## Detalles
Laplantillaesunaguíapararecopilardatosnecesariosparalamodelación,nosedetallannecesariamentetodaslastecnologías.Incorporamosalgunasdeellasyescuestióndeagregarmáslíneasparacaracterizarcadatecnología.
Puedendejarcomentariosenlasplantillasconformelasvanllenando,vamosaentrarperiódicamentearevisarycontestarcualquierinquitud.Tambiénpodemosagendarreunionesvirtualescuandosehayanacumuladovariaspreguntas.
Enunaprimeraetapavamosamodelarhastalademandafinaldelossectores:residencial,comercial,industrial,agricultura,construcciónyotros.Altenerfuncionalelmodeloañadimosespecificidadacadasectoreincluimosusosfinales.
Sialgunatecnologíanoseutilizaenelpaíspuedeneliminarlafila
Sifaltaalgúntipodeinformaciónquecreanqueesimportantenosavisan.NosotrosvamosairtrabajandoenelRRSyconformeloarmemospuedenhabersolicitudesdeotrosdatos.
ComentarioEquipoUSFQ:Cadaplantilla(excepto"CostosEnergía")poseeunacopialocalizadaalfinaldeldocumento.Lacopiaseutilizóparacolocar:(i)losvaloresenlasunidadesoficialesdelosreporteseinformes,(ii)comentariosrelevantes,y(iii)fuentesbibliográficas.Mientrasquelasplantillasoriginalesseutilizaronparatransformarlosvaloresalasunidadessolicitadasinicialmente.

## Bitácora
Persona que realizó el cambio | Fecha | Hoja del Cambio | Descripción del Cambio
Lissete Dávila | 2023-05-29 | Copia de Emisiones Energía | Cambio de unidades de la celda C12 cambió de "Gg de contaminante/10^3 m3" a "Gg de contaminante/Mm^3"
|  | Emisiones Energía V2 | Modificación de la celda D137 para tener un factor de conversión GgCO2/Mm^3 a MtonCO2/PJ. Esta modificación afectó las siguientes celdas:

## Mejoras pendientes al modelo
# | Sector
1 | Energía | Mejorar la cadena de gas natural, desde importaciones hasta consumo. Considerando la componente de regasificación.

## Combustibles
Ecuador
Combustibles fósiles
|  |  | Reservas probadas (puedeserunvalorparatodoelperiodo) | 2018 | 2019 | 2020 | 2021
1 |  |  | Petróleo[PJ] | 9490.5128 | 7577.2906 | 7780.8249 | 7966.9133
1.2 |  |  | Gas Natural [PJ] | 162.9557 | 151.7564 | 137.3641 | 146.6302
Carbón [PJ]
|  |  | Total [PJ] | 9653.4686 | 7729.0469 | 7918.1889 | 8113.5435
|  |  | Potencial Hidrocarburifero (Petróleo) | 2018 | 2019 | 2020 | 2021
1 |  |  | Reservas totales (3P) [PJ] | 15672.1398 | 13020.3788 | 13125.0536 | 11985.2616
1 |  |  | Recursos contingentes (3C) [PJ] | 8594.962 | 9891.7661 | 10258.1278 | 7100.4388
1 |  |  | Recursos prospectivos [PJ] | 4425.4168 | 4483.5695 | 4425.4168 | 4855.7465
|  |  | Potencial Hidrocarburifero (Gas Natural) | 2018 | 2019 | 2020 | 2021
1,2 |  |  | Reservas totales (3P) [PJ] | 448.8734 | 424.2484 | 409.4391 | 418.7042
1,2 |  |  | Recursos contingentes (3C) [PJ] | 0 | 0 | 0 | 0
1,2 |  |  | Recursos prospectivos [PJ] | 0 | 0 | 0 | 0
|  |  | Extracción anual | 2018 | 2019 | 2020 | 2021
1 |  |  | Petróleo [PJ] | 1097.8784 | 1127.0919 | 1020.2949 | 1003.7065
1 |  |  | Gas Natural [PJ] | 52.8555 | 50.3851 | 44.9108 | 45.3455
1 |  |  | Carbón [PJ]
|  |  | Total [PJ] | 1150.7339 | 1177.477 | 1065.2056 | 1049.052
|  |  | **Pérdidas por extracción anual | 2018 | 2019 | 2020 | 2021
|  |  | Petróleo [PJ] Extrae + Importa - Entradas de refinación - Exportaciones | -14.2977 | 4.3826 | 17.1234 | -9.9902
|  |  | Gas Natural [PJ] | 20.9644 | 21.181 | 18.8956 | 18.4692
|  |  | Carbón [PJ] | -12.0152
|  |  | Total [PJ] | 6.6667 | 25.5636 | 36.019 | 8.479
|  |  | InputActivityRatio Extracción | 2018 | 2019 | 2020 | 2021 | 2022-2070
|  |  | Petróleo [PJ] | 1.013 | 0.99611 | 0.98322 | 1.01 | 1.0006
|  |  | Gas Natural [PJ] | 1.6574 | 1.7253 | 1.7263 | 1.6872 | 1.699
|  |  | No aprovechado | 2018 | 2019 | 2020 | 2021
1 |  |  | Gas Natural [PJ] | 25.2457 | 25.7312 | 23.9677 | 23.2553
* Esto no se introduce directamente al modelo, se usa para corroborar el comportamiento
|  |  | Importación | 2018 | 2019 | 2020 | 2021 | 2022 | 2023 | 2024 | 2025 | 2026 | 2027 | 2028 | 2029 | 2030 | 2031 | 2032 | 2033 | 2034 | 2035 | 2036 | 2037 | 2038 | 2039 | 2040 | 2041 | 2042 | 2043 | 2044 | 2045 | 2046 | 2047 | 2048 | 2049 | 2050 | 2051 | 2052 | 2053 | 2054 | 2055 | 2056 | 2057 | 2058 | 2059 | 2060 | 2061 | 2062 | 2063 | 2064 | 2065 | 2066 | 2067 | 2068 | 2069 | 2070
|  |  | Petróleo crudo [PJ] |  |  |  |  | 0 | 0 | 0 | 0 | 0 | 0 | 0 | 0 | 107.34 | 152.09 | 188.59 | 232.28 | 273.43 | 345.84 | 379.09 | 379.09 | 379.11 | 379.11 | 379.11 | 379.11 | 379.11 | 379.11 | 379.11 | 379.11 | 379.11 | 379.11 | 379.11 | 379.11 | 379.11 | 379.11 | 379.11 | 379.11 | 379.11 | 379.11 | 379.11 | 379.11 | 379.11 | 379.11 | 379.11 | 379.11 | 379.11 | 379.11 | 379.11 | 379.11 | 379.11 | 379.11 | 379.11 | 379.11 | 379.11
1 |  |  | Diésel oil [PJ] | 117.7605 | 124.4292 | 108.2592 | 136.7736 | 134.39 | 144.65 | 143.02 | 152.84 | 150.89 | 161.29 | 160.73 | 169.45 | 168.68 | 178.69 | 178.77 | 188.05 | 188.69 | 196.72 | 198.44 | 206.04 | 208.02 | 215.95 | 218.4 | 225.69 | 228.62 | 234.58 | 237.94 | 244.03 | 248.09 | 254.09 | 257.36 | 263.26 | 266.93 | 272.14 | 277.64 | 282.91 | 288.46 | 293.94 | 299.64 | 305.27 | 311.07 | 316.86 | 322.91 | 328.95 | 335.26 | 341.67 | 348.19 | 354.84 | 361.59 | 368.46 | 375.46 | 382.59 | 389.86
1 |  |  | Gasolina [PJ] | 91.608 | 105.9317 | 78.9971 | 93.0452 | 90.01 | 114.02 | 78.1 | 99.44 | 88.86 | 121.88 | 77.83 | 104.83 | 88.46 | 129.11 | 77.87 | 110.28 | 88.76 | 134.61 | 78.55 | 114.5 | 89.62 | 139.73 | 79.44 | 118.32 | 90.78 | 143.38 | 80.58 | 121.35 | 92.29 | 146.84 | 81.61 | 124.13 | 93.58 | 149.71 | 83.26 | 126.49 | 95.41 | 152.55 | 84.88 | 128.87 | 97.22 | 155.39 | 86.5 | 131.28 | 99.09 | 158.36 | 88.15 | 133.79 | 100.97 | 161.36 | 89.82 | 136.33 | 102.89
1 |  |  | GLP [PJ] | 43.3898 | 47.2745 | 48.3131 | 49.8782 | 50.85 | 51.85 | 52.88 | 53.86 | 54.75 | 55.89 | 56.91 | 57.87 | 58.81 | 60.03 | 61.02 | 62.2 | 63.19 | 64.24 | 65.3 | 66.33 | 67.34 | 68.42 | 69.41 | 70.42 | 71.4 | 72.25 | 73.21 | 74.07 | 75.05 | 75.91 | 76.74 | 77.58 | 78.41 | 79.32 | 80.12 | 80.89 | 81.68 | 82.46 | 83.24 | 83.96 | 84.68 | 85.38 | 86.05 | 86.7 | 87.33 | 87.93 | 88.52 | 89.08 | 89.62 | 90.13 | 90.61 | 91.07 | 91.49
1 |  |  | Fuel oil [PJ] | 24.0783 | 25.5233 | 17.8325 | 13.8615 | 14.39 | 14.7 | 15.28 | 15.54 | 16.03 | 16.38 | 16.98 | 17.18 | 17.71 | 18.12 | 18.68 | 19.07 | 19.63 | 19.96 | 20.56 | 20.9 | 21.47 | 21.9 | 22.46 | 22.87 | 23.43 | 23.75 | 24.31 | 24.68 | 25.27 | 25.66 | 26.15 | 26.55 | 27.05 | 27.57 | 28.09 | 28.62 | 29.14 | 29.69 | 30.24 | 30.8 | 31.36 | 31.93 | 32.52 | 33.12 | 33.74 | 34.36 | 35 | 35.65 | 36.31 | 36.98 | 37.66 | 38.36 | 39.07
1 |  |  | Jet Fuel [PJ] |  |  | 0.93795 |  | 1 | 1.04 | 1.07 | 1.1 | 1.12 | 1.16 | 1.19 | 1.21 | 1.24 | 1.28 | 1.31 | 1.35 | 1.38 | 1.42 | 1.45 | 1.49 | 1.52 | 1.56 | 1.6 | 1.63 | 1.67 | 1.7 | 1.73 | 1.77 | 1.81 | 1.84 | 1.87 | 1.91 | 1.94 | 1.98 | 2.02 | 2.05 | 2.09 | 2.13 | 2.16 | 2.2 | 2.24 | 2.28 | 2.31 | 2.35 | 2.39 | 2.43 | 2.47 | 2.51 | 2.54 | 2.58 | 2.62 | 2.66 | 2.7
1 |  |  | Coque de Petróleo [PJ] | 5.5667 | 4.4513 | 5.1349 | 5.6723 | 6.17 | 5.99 | 6.63 | 6.37 | 7.03 | 6.78 | 7.5 | 7.19 | 7.85 | 7.65 | 8.27 | 8.11 | 8.68 | 8.54 | 9.08 | 8.99 | 9.47 | 9.46 | 9.91 | 9.93 | 10.34 | 10.35 | 10.74 | 10.79 | 11.18 | 11.26 | 11.57 | 11.68 | 11.99 | 12.25 | 12.49 | 12.76 | 13 | 13.28 | 13.53 | 13.82 | 14.09 | 14.38 | 14.66 | 14.97 | 15.28 | 15.59 | 15.9 | 16.22 | 16.55 | 16.89 | 17.23 | 17.58 | 17.94
|  |  | Total [PJ] | 282.4033 | 307.6101 | 259.4748 | 299.2307 | 296.81 | 332.25 | 296.98 | 329.15 | 318.68 | 363.38 | 321.14 | 357.73 | 342.75 | 394.88 | 345.92 | 389.06 | 370.33 | 425.49 | 373.38 | 418.25 | 776.55 | 836.13 | 780.33 | 827.97 | 805.35 | 865.12 | 807.62 | 855.8 | 832.8 | 894.71 | 834.41 | 884.22 | 859.01 | 922.08 | 862.73 | 912.83 | 888.89 | 953.16 | 892.8 | 944.03 | 919.77 | 985.33 | 924.06 | 976.48 | 952.2 | 1019.45 | 957.34 | 1011.2 | 986.69 | 1055.51 | 992.51 | 1047.7 | 1023.06
|  |  | Refinación anual (Entradas) | 2018: 2018; 2019: 2019; 2020: 2020; 2021: 2021
REFINERÍA ESMERALDAS
1 |  |  | Petróleo [PJ] | 2018: -205.8151; 2019: -186.9904; 2020: -152.8231; 2021: -191.326
REFINERÍA LA LIBERTAD
1 |  |  | Petróleo [PJ] | 2018: -90.4827; 2019: -78.8718; 2020: -60.8668; 2021: -78.6006
1 |  |  | Líquidos de gas natural [PJ] | 2018: -0.0098878; 2019: -0.0095445; 2020: 0; 2021: -0.015734
|  |  | Total | 2018: -90.4926; 2019: -78.8813; 2020: -60.8668; 2021: -78.6164
REFINERÍA SHUSHUFINDI
1 |  |  | Petróleo [PJ] | 2018: -41.7342; 2019: -39.0211; 2020: -34.9624; 2021: -41.0146
OTRAS REFINERÍAS
1 |  |  | Petróleo [PJ] | 2018: -20.2241; 2019: -20.8562; 2020: -19.2233; 2021: -19.7725
1 |  |  | Líquidos de gas natural [PJ] | 2018: -0.65794; 2019: -0.7016; 2020: -0.61251; 2021: -0.58443
|  |  | Total | 2018: -20.8821; 2019: -21.5578; 2020: -19.8358; 2021: -20.3569
|  |  | TOTAL ENTRADAS A REFINACIÓN | 2018: -358.9239; 2019: -326.4506; 2020: -268.4881; 2021: -331.3139
Refinación anual (Producción)
|  |  | REFINERÍA ESMERALDAS | 2018: 2018; 2019: 2019; 2020: 2020; 2021: 2021
1 |  |  | Diésel oil [PJ] | 2018: 46.2664; 2019: 45.7145; 2020: 30.8793; 2021: 40.8234
1 |  |  | Gasolina [PJ] | 2018: 47.5482; 2019: 44.1097; 2020: 33.169; 2021: 37.8887
1 |  |  | GLP [PJ] | 2018: 5.7008; 2019: 3.2677; 2020: 3.8439; 2021: 3.9998
1 |  |  | Fuel oil [PJ] | 2018: 79.0935; 2019: 55.5489; 2020: 59.8065; 2021: 77.9996
1 |  |  | Jet Fuel [PJ] | 2018: 13.1424; 2019: 12.9397; 2020: 7.7727; 2021: 11.3172
1 |  |  | Gases de refinería [PJ] | 2018: 2.3406; 2019: 2.2529; 2020: 1.8117; 2021: 2.005
1 |  |  | No energético [PJ] | 2018: 7.9543; 2019: 7.6952; 2020: 5.7891; 2021: 6.9856
|  |  | Total | 2018: 202.0462; 2019: 171.5286; 2020: 143.0722; 2021: 181.0193
|  |  | REFINERÍA LA LIBERTAD | 2018: 2018; 2019: 2019; 2020: 2020; 2021: 2021
1 |  |  | Diésel oil [PJ] | 2018: 16.284; 2019: 13.5873; 2020: 11.562; 2021: 14.6752
1 |  |  | Gasolina [PJ] | 2018: 11.7065; 2019: 10.1729; 2020: 7.2746; 2021: 9.6491
1 |  |  | GLP [PJ] | 2018: 0.10132; 2019: 0.081076; 2020: 0.020339; 2021: 0.010253
1 |  |  | Fuel oil [PJ] | 2018: 56.4549; 2019: 49.8368; 2020: 39.4; 2021: 50.6853
1 |  |  | Jet Fuel [PJ] | 2018: 3.2374; 2019: 3.1137; 2020: 0.78197; 2021: 1.052
1 |  |  | No energético [PJ] | 2018: 1.0072; 2019: 0.87959; 2020: 0.8341; 2021: 0.98419
|  |  | Total | 2018: 88.7913; 2019: 77.6713; 2020: 59.873; 2021: 77.0561
|  |  | REFINERÍA SHUSHUFINDI | 2018: 2018; 2019: 2019; 2020: 2020; 2021: 2021
1 |  |  | Diésel oil [PJ] | 2018: 12.2291; 2019: 11.9328; 2020: 10.4115; 2021: 13.2957
1 |  |  | Gasolina [PJ] | 2018: 6.0869; 2019: 5.8356; 2020: 5.5567; 2021: 5.4551
1 |  |  | GLP [PJ]
1 |  |  | Fuel oil [PJ] | 2018: 2.1805; 2019: 1.4047; 2020: 1.3323; 2021: 1.663
1 |  |  | Jet Fuel [PJ] | 2019: 0.085136
1 |  |  | Crudo reducido [PJ] | 2018: 20.3817; 2019: 18.8498; 2020: 17.0566; 2021: 19.738
|  |  | Total | 2018: 40.8782; 2019: 38.108; 2020: 34.3572; 2021: 40.1518
|  |  | OTRAS REFINERÍAS | 2018: 2018; 2019: 2019; 2020: 2020; 2021: 2021
1 |  |  | Diésel oil [PJ] | 2018: 4.4931; 2019: 4.6004; 2020: 4.2077; 2021: 4.3459
1 |  |  | Gasolina [PJ] | 2018: 0.66375; 2019: 0.69665; 2020: 0.62577; 2021: 0.85512
1 |  |  | GLP [PJ] | 2018: 0.77798; 2019: 0.63579; 2020: 0.66004; 2021: 0.62191
1 |  |  | Fuel oil [PJ]
1 |  |  | Jet Fuel [PJ] | 2018: 0.12442; 2019: 0.14258; 2020: 0.1297; 2021: 0.1402
1 |  |  | Crudo reducido [PJ] | 2018: 14.6042; 2019: 15.1549; 2020: 14.1783; 2021: 14.4641
1 |  |  | Gases de refinería [PJ] | 2018: 0.056914; 2019: 0.054948; 2020: 0.038947; 2021: 0.041106
|  |  | Total | 2018: 20.7204; 2019: 21.2853; 2020: 19.8404; 2021: 20.4683
|  |  | InputActivityRatio | 2018: 2018; 2019: 2019; 2020: 2020; 2021: 2021; * Esto no se introduce directamente al modelo, se usa para corroborar el comportamiento 2022: 2022-2070
|  |  | Esmeraldas | 2018: 1.0187; 2019: 1.0901; 2020: 1.0682; 2021: 1.0569; * Esto no se introduce directamente al modelo, se usa para corroborar el comportamiento 2022: 1.0585
|  |  | La Libertad | 2018: 1.0192; 2019: 1.0156; 2020: 1.0166; 2021: 1.0202; * Esto no se introduce directamente al modelo, se usa para corroborar el comportamiento 2022: 1.0179
|  |  | Shushufindi | 2018: 1.0209; 2019: 1.024; 2020: 1.0176; 2021: 1.0215; * Esto no se introduce directamente al modelo, se usa para corroborar el comportamiento 2022: 1.021
|  |  | Otras refinerías | 2018: 1.0078; 2019: 1.0128; 2020: 0.99977; 2021: 0.99456; * Esto no se introduce directamente al modelo, se usa para corroborar el comportamiento 2022: 1.0037
|  |  | Promedio | 2018: 1.0196; 2019: 1.0432; 2020: 1.0341; 2021: 1.0329; * Esto no se introduce directamente al modelo, se usa para corroborar el comportamiento 2022: 1.0325
|  |  | Centros de gas (Entradas) | 2018: 2018; 2019: 2019; 2020: 2020; 2021: 2021
1 |  |  | Líquidos de gas natural [PJ] | 2018: -5.6002; 2019: -5.441; 2020: -5.4223; 2021: -5.8636
1 |  |  | Gas natural [PJ] | 2018: -5.7472; 2019: -5.2897; 2020: -4.6395; 2021: -5.1296
|  |  | Total [PJ] | 2018: -11.3474; 2019: -10.7307; 2020: -10.0617; 2021: -10.9932
|  |  | Centros de gas (Salidas) | 2018: 2018; 2019: 2019; 2020: 2020; 2021: 2021
1 |  |  | GLP [PJ] | 2018: 4.5212; 2019: 4.1318; 2020: 3.5639; 2021: 4.3019
1 |  |  | Gasolina [PJ] | 2018: 3.486; 2019: 3.1865; 2020: 3.1758; 2021: 3.3733
1 |  |  | Gases (Propano y gas combustible) [PJ] | 2018: 1.6163; 2019: 1.5669; 2020: 1.4793; 2021: 1.5084
|  |  | Total [PJ] | 2018: 9.6235; 2019: 8.8852; 2020: 8.2189; 2021: 9.1836
|  |  | InputActivityRatio Centros de gas | 2018: 2018; 2019: 2019; 2020: 2020; 2021: 2021; * Esto no se introduce directamente al modelo, se usa para corroborar el comportamiento 2022: 2022-2070
|  |  |  | 1.1791 | 1.2077 | 1.2242 | 1.197 | 1.202
|  |  | InputActivityRatio Centros de gas | 2018: 2018; 2019: 2019; 2020: 2020; 2021: 2021; * Esto no se introduce directamente al modelo, se usa para corroborar el comportamiento 2022: 2022-2070
|  |  | GLP [PJ] | 2018: 2.1285; 2019: 2.3291; 2020: 2.7003; 2021: 2.237; * Esto no se introduce directamente al modelo, se usa para corroborar el comportamiento 2022: 2.3487
|  |  | Gasolina [PJ] | 2018: 2.7606; 2019: 3.0201; 2020: 3.0303; 2021: 2.8529; * Esto no se introduce directamente al modelo, se usa para corroborar el comportamiento 2022: 2.9159
|  |  | Gases (Propano y gas combustible) [PJ] | 2018: 5.9541; 2019: 6.1418; 2020: 6.5057; 2021: 6.3799; * Esto no se introduce directamente al modelo, se usa para corroborar el comportamiento 2022: 6.2454
|  |  | Exportación | 2018 | 2019 | 2020 | 2021 | 2022 | 2023 | 2024 | 2025 | 2026 | 2027 | 2028 | 2029 | 2030 | 2031 | 2032 | 2033 | 2034 | 2035 | 2036 | 2037 | 2038 | 2039 | 2040 | 2041 | 2042 | 2043 | 2044 | 2045 | 2046 | 2047 | 2048 | 2049 | 2050 | 2051 | 2052 | 2053 | 2054 | 2055 | 2056 | 2057 | 2058 | 2059 | 2060 | 2061 | 2062 | 2063 | 2064 | 2065 | 2066 | 2067 | 2068 | 2069 | 2070
1 | E5_EXPCRU |  | Petróleo crudo [PJ] | 753.92 | 796.9699 | 735.2958 | 682.983 | 685.57 | 638.6 | 586.91 | 541.06 | 317.37 | 323.52 | 341.26 | 359.94 | 379.08 | 381.88 | 357.9 | 335 | 311.81 | 286.07 | 259.54 | 236.7 | 0 | 0 | 0 | 0 | 0 | 0 | 0 | 0 | 0 | 0 | 0 | 0 | 0 | 0 | 0 | 0 | 0 | 0 | 0 | 0 | 0 | 0 | 0 | 0 | 0 | 0 | 0 | 0 | 0 | 0 | 0 | 0 | 0
1 | E5_EXPPURDSL |  | Diésel oil [PJ] |  | 0.12451 |  | 3.9361 | 0 | 0 | 0 | 0 | 0 | 0 | 0 | 0 | 0 | 0 | 0 | 0 | 0 | 0 | 0 | 0 | 0 | 0 | 0 | 0 | 0 | 0 | 0 | 0 | 0 | 0 | 0 | 0 | 0 | 0 | 0 | 0 | 0 | 0 | 0 | 0 | 0 | 0 | 0 | 0 | 0 | 0 | 0 | 0 | 0 | 0 | 0 | 0 | 0
1 | E5_EXPPURGSL |  | Gasolina [PJ] |  | 0.17332 |  |  | 0 | 0 | 0 | 0 | 0 | 0 | 0 | 0 | 0 | 0 | 0 | 0 | 0 | 0 | 0 | 0 | 0 | 0 | 0 | 0 | 0 | 0 | 0 | 0 | 0 | 0 | 0 | 0 | 0 | 0 | 0 | 0 | 0 | 0 | 0 | 0 | 0 | 0 | 0 | 0 | 0 | 0 | 0 | 0 | 0 | 0 | 0 | 0 | 0
1 | E5_EXPLPG |  | GLP [PJ] |  |  |  |  | 0 | 0 | 0 | 0 | 0 | 0 | 0 | 0 | 0 | 0 | 0 | 0 | 0 | 0 | 0 | 0 | 0 | 0 | 0 | 0 | 0 | 0 | 0 | 0 | 0 | 0 | 0 | 0 | 0 | 0 | 0 | 0 | 0 | 0 | 0 | 0 | 0 | 0 | 0 | 0 | 0 | 0 | 0 | 0 | 0 | 0 | 0 | 0 | 0
1 | E5_EXPFOI |  | Fuel oil [PJ] | 92.1121 | 85.7037 | 85.1659 | 88.9495 | 91.65 | 89.88 | 91.46 | 90.16 | 91.68 | 90.04 | 91.36 | 90.61 | 91.51 | 90.24 | 91.39 | 90.45 | 91.37 | 90.76 | 91.23 | 90.86 | 91.27 | 90.79 | 91.27 | 90.93 | 91.26 | 91.21 | 91.25 | 91.18 | 91.18 | 91.21 | 91.39 | 91.23 | 91.37 | 91.22 | 91.22 | 91.25 | 91.25 | 91.25 | 91.25 | 91.26 | 91.27 | 91.27 | 91.26 | 91.26 | 91.25 | 91.25 | 91.25 | 91.25 | 91.26 | 91.26 | 91.26 | 91.26 | 91.26
1 |  |  | Jet Fuel [PJ] |  |  |  |  | 0 | 0 | 0 | 0 | 0 | 0 | 0 | 0 | 0 | 0 | 0 | 0 | 0 | 0 | 0 | 0 | 0 | 0 | 0 | 0 | 0 | 0 | 0 | 0 | 0 | 0 | 0 | 0 | 0 | 0 | 0 | 0 | 0 | 0 | 0 | 0 | 0 | 0 | 0 | 0 | 0 | 0 | 0 | 0 | 0 | 0 | 0 | 0 | 0
1 | E5_EXPREDCRU |  | Crudo reducido [PJ] | 30.9111 | 31.7802 | 29.8689 | 32.5066 | 34.8898 | 34.9006 | 34.8977 | 34.9136 | 34.9226 | 34.9111 | 34.9196 | 34.9386 | 34.935 | 34.9226 | 34.9383 | 34.9313 | 34.9425 | 34.9421 | 34.9378 | 34.9416 | 34.9386 | 34.9322 | 34.9352 | 34.9319 | 34.9309 | 34.9379 | 34.9272 | 34.9319 | 34.9222 | 34.93 | 34.9309 | 34.9298 | 34.9308 | 34.9308 | 34.9308 | 34.9308 | 34.9308 | 34.9308 | 34.9308 | 34.9308 | 34.9308 | 34.9308 | 34.9308 | 34.9308 | 34.9308 | 34.9308 | 34.9308 | 34.9308 | 34.9308 | 34.9308 | 34.9308 | 34.9308 | 34.9308
|  |  | Total [PJ] | 876.9433 | 914.7515 | 850.3305 | 808.3752 | 91.65 | 89.88 | 91.46 | 90.16 | 91.68 | 90.04 | 91.36 | 90.61 | 91.51 | 90.24 | 91.39 | 90.45 | 91.37 | 90.76 | 91.23 | 90.86 | 91.27 | 90.79 | 91.27 | 90.93 | 91.26 | 91.21 | 91.25 | 91.18 | 91.18 | 91.21 | 91.39 | 91.23 | 91.37 | 91.22 | 91.22 | 91.25 | 91.25 | 91.25 | 91.25 | 91.26 | 91.27 | 91.27 | 91.26 | 91.26 | 91.25 | 91.25 | 91.25 | 91.25 | 91.26 | 91.26 | 91.26 | 91.26 | 91.26
| 1 | 2 | 3 | 4 | 5 | 6 | 7 | 8 | 9 | 10 | 11 | 12 | 13 | 14 | 15 | 16 | 17 | 18 | 19 | 20 | 21 | 22 | 23 | 24 | 25 | 26 | 27 | 28 | 29 | 30 | 31 | 32 | 33 | 34 | 35 | 36 | 37 | 38 | 39 | 40 | 41 | 42 | 43 | 44 | 45 | 46 | 47 | 48 | 49 | 50 | 51 | 52 | 53 | 54 | 55 | 56
|  |  | Bunkers | 5.9541 2018: 2018; 6.1418 2019: 2019; 6.5057 2020: 2020; 6.3799 2021: 2021; 6.2454 2022: 2021-2050
|  |  | Diésel oil [PJ] | 5.9541 2018: 2.4475; 6.1418 2019: 2.1746; 6.5057 2020: 9.685e-05; 6.3799 2021: 6.712e-05; 6.2454 2022: 1.1556
|  |  | Gasolina [PJ] | 5.9541 2018: 1.92e-06; 6.1418 2019: 3.08e-06; 6.5057 2020: 3.08e-06; 6.3799 2021: 2.85e-06; 6.2454 2022: 2.7325e-06
|  |  | Kerosene/Jetfuel | 5.9541 2018: 11.339; 6.1418 2019: 11.6735; 6.5057 2020: 5.932; 6.3799 2021: 8.1553; 6.2454 2022: 9.275
|  |  | Fuel oil [PJ] | 5.9541 2018: 25.8101; 6.1418 2019: 20.1847; 6.5057 2020: 5.0883; 6.3799 2021: 34.1524; 6.2454 2022: 21.3089
|  |  | Total [PJ] | 5.9541 2018: 39.5966; 6.1418 2019: 34.0328; 6.5057 2020: 11.0204; 6.3799 2021: 42.3078; 6.2454 2022: 31.7394
|  |  | Bunkers Input Activity Ratio | 5.9541 2018: 2018; 6.1418 2019: 2019; 6.5057 2020: 2020; 6.3799 2021: 2021; 6.2454 2022: 2021-2050
|  |  | Diésel oil [PJ] | 5.9541 2018: 0.0618; 6.1418 2019: 0.0639; 6.5057 2020: 0; 6.3799 2021: 0; 6.2454 2022: 0.0314
|  |  | Gasolina [PJ] | 5.9541 2018: 0; 6.1418 2019: 0; 6.5057 2020: 0; 6.3799 2021: 0; 6.2454 2022: 0
|  |  | Kerosene/Jetfuel | 5.9541 2018: 0.2864; 6.1418 2019: 0.343; 6.5057 2020: 0.5383; 6.3799 2021: 0.1928; 6.2454 2022: 0.3401
|  |  | Fuel oil [PJ] | 5.9541 2018: 0.6518; 6.1418 2019: 0.5931; 6.5057 2020: 0.4617; 6.3799 2021: 0.8072; 6.2454 2022: 0.6285
Total [PJ] | bar: 5.9541 2018 to 6.2454 2022
Vida útil refinerías (Colocar por refinería si existe la información) (Valor único)
|  |  | Todas las refinerías existentes [años] | 5.9541 2018: 70
Otros combustibles | bar: 5.9541 2018 to 6.3799 2021
|  |  | Producción total | 5.9541 2018: 2018; 6.1418 2019: 2019; 6.5057 2020: 2020; 6.3799 2021: 2021
1 |  |  | Leña [PJ] | 5.9541 2018: 10.1211; 6.1418 2019: 9.8094; 6.5057 2020: 9.4609; 6.3799 2021: 9.0898
1 |  |  | Productos de caña [PJ] | 5.9541 2018: 12.1629; 6.1418 2019: 13.516; 6.5057 2020: 12.9516; 6.3799 2021: 11.6472
Aceite de piñón [PJ]
Hidrógeno [PJ]
...
|  |  | Total [PJ] | 5.9541 2018: 22.284; 6.1418 2019: 23.3254; 6.5057 2020: 22.4124; 6.3799 2021: 20.737
Bombeo en oleoductos (Información agregada por Liss D el 2023/01/06) | bar: 5.9541 2018 to 6.3799 2021
|  |  | Consumo Estaciones de Bombeo SOTE según PetroEcuador [PJ] | 5.9541 2018: 4.0586; 6.1418 2019: 4.1944; 6.5057 2020: 3.9185; 6.3799 2021: 3.69
|  |  | Cantidad de crudo bombeado por los oleoductos SOTE y OCP [PJ] | 5.9541 2018: 1084.2884; 6.1418 2019: 1119.1236; 6.5057 2020: 1000.3884; 6.3799 2021: 957.9981
|  |  | Potencia de las bombas de estaciones de bombeo [HP] | 5.9541 2018: 101150
[PJ]
|  |  | Consumo de combustibles en refinerías (Carga de refinería y consumo propio) | 5.9541 2018: 2018; 6.1418 2019: 2019; 6.5057 2020: 2020; 6.3799 2021: 2021
|  |  | PETRÓLEO [PJ] Carga de refinería | 5.9541 2018: 358.9239; 6.1418 2019: 326.4506; 6.5057 2020: 268.4881; 6.3799 2021: 331.3139
|  |  | GAS NATURAL [PJ] | 5.9541 2018: 0; 6.1418 2019: 0; 6.5057 2020: 0; 6.3799 2021: 0
|  |  | BAGAZO [PJ] | 5.9541 2018: 0; 6.1418 2019: 0; 6.5057 2020: 0; 6.3799 2021: 0
|  |  | GAS LICUADO [PJ] | 5.9541 2018: 0.005; 6.1418 2019: 0.003; 6.5057 2020: 0.002; 6.3799 2021: 0.004
|  |  | GASOLINAS [PJ] | 5.9541 2018: 0.002; 6.1418 2019: 0.002; 6.5057 2020: 0.002; 6.3799 2021: 0.002
|  |  | JETFUEL [PJ] | 5.9541 2018: 0.124; 6.1418 2019: 0.143; 6.5057 2020: 0.131; 6.3799 2021: 0.143
|  |  | DIÉSEL OIL [PJ] | 5.9541 2018: 4.762; 6.1418 2019: 4.876; 6.5057 2020: 4.21; 6.3799 2021: 4.404
|  |  | FUEL OIL [PJ] | 5.9541 2018: 8.495; 6.1418 2019: 7.736; 6.5057 2020: 6.5; 6.3799 2021: 7.713
|  |  | Gas de refinería [PJ] | 5.9541 2018: 1.175; 6.1418 2019: 1.159; 6.5057 2020: 0.929; 6.3799 2021: 1.027
|  |  | CRUDO REDUCIDO [PJ] | 5.9541 2018: 0; 6.1418 2019: 0; 6.5057 2020: 0; 6.3799 2021: 0
|  |  | BIOGÁS [PJ] | 5.9541 2018: 0; 6.1418 2019: 0; 6.5057 2020: 0; 6.3799 2021: 0
|  |  | RESIDUOS | 5.9541 2018: 0; 6.1418 2019: 0; 6.5057 2020: 0; 6.3799 2021: 0
|  |  | Total | 5.9541 2018: 373.4869; 6.1418 2019: 340.3696; 6.5057 2020: 280.2621; 6.3799 2021: 344.6069
Fuente: ARCRRNNR | bar: 5.9541 2018 to 6.3799 2021
[PJ]
|  |  | Proceso de Refinación Input Activity Ratio | 5.9541 2018: 2018; 6.1418 2019: 2019; 6.5057 2020: 2020; 6.3799 2021: 2021; 6.2454 2022: 2022-2070
PETRÓLEO [PJ] | bar: 5.9541 2018 to 6.2454 2022
|  |  | GAS NATURAL [PJ] | 5.9541 2018: 0; 6.1418 2019: 0; 6.5057 2020: 0; 6.3799 2021: 0; 6.2454 2022: 0
|  |  | BAGAZO [PJ] | 5.9541 2018: 0; 6.1418 2019: 0; 6.5057 2020: 0; 6.3799 2021: 0; 6.2454 2022: 0
|  |  | GAS LICUADO [PJ] | 5.9541 2018: 0; 6.1418 2019: 0; 6.5057 2020: 0; 6.3799 2021: 0; 6.2454 2022: 0
|  |  | GASOLINAS [PJ] | 5.9541 2018: 0; 6.1418 2019: 0; 6.5057 2020: 0; 6.3799 2021: 0; 6.2454 2022: 0
|  |  | JETFUEL [PJ] | 5.9541 2018: 0.0003; 6.1418 2019: 0.0004; 6.5057 2020: 0.0005; 6.3799 2021: 0.0004; 6.2454 2022: 0.0004
|  |  | DIÉSEL OIL [PJ] | 5.9541 2018: 0.0133; 6.1418 2019: 0.0149; 6.5057 2020: 0.0157; 6.3799 2021: 0.0133; 6.2454 2022: 0.0143
|  |  | FUEL OIL [PJ] | 5.9541 2018: 0.0237; 6.1418 2019: 0.0237; 6.5057 2020: 0.0242; 6.3799 2021: 0.0233; 6.2454 2022: 0.0237
|  |  | Gas de refinería [PJ] | 5.9541 2018: 0.0033; 6.1418 2019: 0.0036; 6.5057 2020: 0.0035; 6.3799 2021: 0.0031; 6.2454 2022: 0.0034
|  |  | CRUDO REDUCIDO [PJ] | 5.9541 2018: 0; 6.1418 2019: 0; 6.5057 2020: 0; 6.3799 2021: 0; 6.2454 2022: 0
|  |  | BIOGÁS [PJ] | 5.9541 2018: 0; 6.1418 2019: 0; 6.5057 2020: 0; 6.3799 2021: 0; 6.2454 2022: 0
|  |  | RESIDUOS | 5.9541 2018: 0; 6.1418 2019: 0; 6.5057 2020: 0; 6.3799 2021: 0; 6.2454 2022: 0
|  |  | Total | 5.9541 2018: 1.0406; 6.1418 2019: 1.0426; 6.5057 2020: 1.0439; 6.3799 2021: 1.0401; 6.2454 2022: 1.0418
[PJ]
|  |  | Consumo Propio oleoductos y poliductos | 5.9541 2018: 2018; 6.1418 2019: 2019; 6.5057 2020: 2020; 6.3799 2021: 2021; 6.2454 2022: 2022-2070
|  |  | PETRÓLEO OCP y SOTE [PJ] | 5.9541 2018: 6.077; 6.1418 2019: 6.6; 6.5057 2020: 6.182; 6.3799 2021: 5.949; 6.2454 2022: 6.202
|  |  | GAS NATURAL [PJ] | 5.9541 2018: 0; 6.1418 2019: 0; 6.5057 2020: 0; 6.3799 2021: 0; 6.2454 2022: 0
|  |  | BAGAZO [PJ] | 5.9541 2018: 0; 6.1418 2019: 0; 6.5057 2020: 0; 6.3799 2021: 0; 6.2454 2022: 0
|  |  | GAS LICUADO [PJ] | 5.9541 2018: 0.77791; 6.1418 2019: 0.63698; 6.5057 2020: 0.65813; 6.3799 2021: 0.62603; 6.2454 2022: 0.67476
|  |  | GASOLINAS [PJ] | 5.9541 2018: 0.66369; 6.1418 2019: 0.73781; 6.5057 2020: 0.62796; 6.3799 2021: 0.70794; 6.2454 2022: 0.68435
|  |  | Total | 5.9541 2018: 7.5186; 6.1418 2019: 7.9748; 6.5057 2020: 7.4681; 6.3799 2021: 7.283; 6.2454 2022: 7.5611
Fuente: BEN y ARCRRNNR | bar: 5.9541 2018 to 6.3799 2021
|  |  | Consumo Propio oleoductos y poliductos IAR | 5.9541 2018: 2018; 6.1418 2019: 2019; 6.5057 2020: 2020; 6.3799 2021: 2021; 6.2454 2022: 2022-2070
|  |  | PETRÓLEO OCP y SOTE [PJ] | 5.9541 2018: 0.8083; 6.1418 2019: 0.8276; 6.5057 2020: 0.8278; 6.3799 2021: 0.8168; 6.2454 2022: 0.82012
|  |  | GAS NATURAL [PJ] | 5.9541 2018: 0; 6.1418 2019: 0; 6.5057 2020: 0; 6.3799 2021: 0; 6.2454 2022: 0
|  |  | BAGAZO [PJ] | 5.9541 2018: 0; 6.1418 2019: 0; 6.5057 2020: 0; 6.3799 2021: 0; 6.2454 2022: 0
|  |  | GAS LICUADO [PJ] | 5.9541 2018: 0.1035; 6.1418 2019: 0.0799; 6.5057 2020: 0.0881; 6.3799 2021: 0.086; 6.2454 2022: 0.089375
|  |  | GASOLINAS [PJ] | 5.9541 2018: 0.0883; 6.1418 2019: 0.0925; 6.5057 2020: 0.0841; 6.3799 2021: 0.0972; 6.2454 2022: 0.090525
|  |  | Total | 5.9541 2018: 1.0001; 6.1418 2019: 1; 6.5057 2020: 1; 6.3799 2021: 1; 6.2454 2022: 1
Fuente: BEN y ARCRRNNR | bar: 5.9541 2018 to 6.3799 2021
[PJ]
|  |  | Consumo de combustibles para electricidad | 5.9541 2018: 2018; 6.1418 2019: 2019; 6.5057 2020: 2020; 6.3799 2021: 2021
2 |  |  | PETRÓLEO [PJ] | 5.9541 2018: 15.4919; 6.1418 2019: 16.328; 6.5057 2020: 16.45; 6.3799 2021: 15.9042
2 |  |  | GAS NATURAL [PJ] | 5.9541 2018: 19.8758; 6.1418 2019: 17.7623; 6.5057 2020: 15.3409; 6.3799 2021: 15.2829
|  |  | BAGAZO [PJ] | 5.9541 2018: 2.7291; 6.1418 2019: 2.9497; 6.5057 2020: 3.0426; 6.3799 2021: 2.6594
|  |  | GAS LICUADO [PJ] | 5.9541 2018: 0.73163; 6.1418 2019: 0.58646; 6.5057 2020: 0.61549; 6.3799 2021: 0.57485
|  |  | GASOLINAS [PJ] | 5.9541 2018: 0; 6.1418 2019: 0; 6.5057 2020: 0; 6.3799 2021: 0
|  |  | DIÉSEL OIL [PJ] | 5.9541 2018: 15.8287; 6.1418 2019: 17.6229; 6.5057 2020: 16.6938; 6.3799 2021: 17.379
|  |  | FUEL OIL [PJ] | 5.9541 2018: 26.4953; 6.1418 2019: 19.092; 6.5057 2020: 14.8648; 6.3799 2021: 13.3086
|  |  | CRUDO REDUCIDO [PJ] | 5.9541 2018: 4.0762; 6.1418 2019: 2.2239; 6.5057 2020: 1.3645; 6.3799 2021: 1.6955
|  |  | BIOGÁS [PJ] | 5.9541 2018: 0.92324; 6.1418 2019: 0.86518; 6.5057 2020: 0.92905; 6.3799 2021: 0.8826
|  |  | RESIDUOS | 5.9541 2018: 0.92507; 6.1418 2019: 0.92507; 6.5057 2020: 0.92507; 6.3799 2021: 0.92507
|  |  | Total | 5.9541 2018: 86.1519; 6.1418 2019: 77.4304; 6.5057 2020: 69.3012; 6.3799 2021: 67.687
[PJ]
|  |  | Energía generada por combustible | 5.9541 2018: 2018; 6.1418 2019: 2019; 6.5057 2020: 2020; 6.3799 2021: 2021
2 |  |  | PETRÓLEO [PJ] | 5.9541 2018: 6.2196; 6.1418 2019: 6.1103; 6.5057 2020: 5.9127
2 |  |  | GAS NATURAL [PJ] | 5.9541 2018: 6.0354; 6.1418 2019: 5.5821; 6.5057 2020: 4.929
|  |  | BAGAZO [PJ] | 5.9541 2018: 1.3759; 6.1418 2019: 1.4879; 6.5057 2020: 1.5347
GAS LICUADO [PJ]
GASOLINAS [PJ]
|  |  | DIÉSEL OIL [PJ] | 5.9541 2018: 5.7718; 6.1418 2019: 5.888; 6.5057 2020: 5.688
|  |  | FUEL OIL [PJ] | 5.9541 2018: 9.9723; 6.1418 2019: 7.0932; 6.5057 2020: 5.5318
CRUDO REDUCIDO [PJ]
|  |  | BIOGÁS [PJ] | 5.9541 2018: 0.16381; 6.1418 2019: 0.14808; 6.5057 2020: 0.15826
|  |  | RESIDUOS | 5.9541 2018: 0.85036; 6.1418 2019: 0.5736; 6.5057 2020: 0.55807
Total
PJ/PJ
|  |  | InputActivityRatio | 5.9541 2018: 2018; 6.1418 2019: 2019; 6.5057 2020: 2020; 6.3799 2021: 2021-2070
2 |  |  | PETRÓLEO [PJ/PJ] | 5.9541 2018: 2.4908; 6.1418 2019: 2.6722; 6.5057 2020: 2.7822; 6.3799 2021: 2.6484
2 |  |  | GAS NATURAL [PJ/PJ] | 5.9541 2018: 3.2932; 6.1418 2019: 3.182; 6.5057 2020: 3.1124; 6.3799 2021: 3.1959
|  |  | BAGAZO [PJ/PJ] | 5.9541 2018: 1.9835; 6.1418 2019: 1.9825; 6.5057 2020: 1.9825; 6.3799 2021: 1.9828
|  |  | GAS LICUADO [PJ/PJ] | 5.9541 2018: 0; 6.1418 2019: 0; 6.5057 2020: 0; 6.3799 2021: 0
|  |  | GASOLINAS [PJ/PJ] | 5.9541 2018: 0; 6.1418 2019: 0; 6.5057 2020: 0; 6.3799 2021: 0
|  |  | DIÉSEL OIL [PJ/PJ] | 5.9541 2018: 2.7424; 6.1418 2019: 2.993; 6.5057 2020: 2.9349; 6.3799 2021: 2.8901
|  |  | FUEL OIL [PJ/PJ] | 5.9541 2018: 2.6569; 6.1418 2019: 2.6916; 6.5057 2020: 2.6871; 6.3799 2021: 2.6785
|  |  | CRUDO REDUCIDO [PJ/PJ] | 5.9541 2018: 0; 6.1418 2019: 0; 6.5057 2020: 0; 6.3799 2021: 0
|  |  | BIOGÁS | 5.9541 2018: 5.6362; 6.1418 2019: 5.8425; 6.5057 2020: 5.8702; 6.3799 2021: 5.783
|  |  | RESIDUOS | 5.9541 2018: 1.0879; 6.1418 2019: 1.6128; 6.5057 2020: 1.6576
Inpout
|  |  |  | 8200 | 47685.1748
Factores de conversión utilizados
|  |  | (Petróleo) 1 MMBLS = | 5.9541 2018: 1001.5; 6.1418 2019: kBEP; 6.5057 2020: 1; 6.3799 2021: MMBLS; 6.2454 2022: 1000000; 6.2454 2023: BLS; 6.2454 2024: 1; 6.2454 2025: BBL; 6.2454 2026: 1; 6.2454 2027: kBBL; 6.2454 2028: 1.0015; 6.2454 2029: kBEP
[8 empty] | 1 | MMBLS | 1 | BLS | 1000 | BBL | 1 | kBBL
|  |  | (Gas Natural) 1 MMSCF = | 5.9541 2018: 0.16935; 6.1418 2019: kBEP; 6.5057 2020: 1; 6.3799 2021: MMSCF; 6.2454 2022: 1000000; 6.2454 2023: SCF; 6.2454 2024: 1; 6.2454 2025: PC; 6.2454 2026: 1; 6.2454 2027: m3; 6.2454 2028: 5.9806; 6.2454 2029: BEP; 6.2454 2030: 1; 6.2454 2031: kBEP
[8 empty] | 1 | MMSCF | 1 | SCF | 35.3147 | PC | 1000 | m3 | 1000 | BEP
|  |  | 1 kBEP = | 5.9541 2018: 0.0058066; 6.1418 2019: PJ; 6.5057 2020: 1; 6.3799 2021: kBEP; 6.2454 2022: 1000; 6.2454 2023: BEP; 6.2454 2024: 1; 6.2454 2025: TOE; 6.2454 2026: 41.84; 6.2454 2027: TJ; 6.2454 2028: 1; 6.2454 2029: PJ
[8 empty] | 1 | kBEP | 7.2056 | BEP | 1000 | TOE | 1000 | TJ
0.99
|  |  | TotalAnnualAcivityLowerLimit Extracción anual | 2018 | 2019 | 2020 | 2021 | 2022 | 2023 | 2024 | 2025 | 2026 | 2027 | 2028 | 2029 | 2030 | 2031 | 2032 | 2033 | 2034 | 2035 | 2036 | 2037 | 2038 | 2039 | 2040 | 2041 | 2042 | 2043 | 2044 | 2045 | 2046 | 2047 | 2048 | 2049 | 2050 | 2051 | 2052 | 2053 | 2054 | 2055 | 2056 | 2057 | 2058 | 2059 | 2060 | 2061 | 2062 | 2063 | 2064 | 2065 | 2066 | 2067 | 2068 | 2069 | 2070
1 |  |  | Petróleo [PJ] | 1086.8996 | 1115.821 | 1010.0919 | 993.6694 | 872.76 | 759.79 | 651.81 | 552.47 | 345.18 | 222.36 | 153.8 | 113.81 | 119.15 | 129.14 | 139.87 | 144.04 | 140.61 | 129.92 | 113.76 | 99.21 | 0 | 0 | 0 | 0 | 0 | 0 | 0 | 0 | 0 | 0 | 0 | 0 | 0 | 0 | 0 | 0 | 0 | 0 | 0 | 0 | 0 | 0 | 0 | 0 | 0 | 0 | 0 | 0 | 0 | 0 | 0 | 0 | 0
1 |  |  | Gas Natural [PJ] | 52.3269 | 49.8812 | 44.4617 | 44.892 | 36.52 | 33.13 | 29.42 | 25.72 | 22.33 | 19.34 | 16.74 | 13.85 | 10.69 | 8.93 | 7.49 | 5.77 | 4.16 | 1.31 | 0 | 0 | 0 | 0 | 0 | 0 | 0 | 0 | 0 | 0 | 0 | 0 | 0 | 0 | 0 | 0 | 0 | 0 | 0 | 0 | 0 | 0 | 0 | 0 | 0 | 0 | 0 | 0 | 0 | 0 | 0 | 0 | 0 | 0 | 0
0.99
|  |  | TotalAnnualAcivityLowerLimit Producción | 2018 | 2019 | 2020 | 2021 | 2022 | 2023 | 2024 | 2025 | 2026 | 2027 | 2028 | 2029 | 2030 | 2031 | 2032 | 2033 | 2034 | 2035 | 2036 | 2037 | 2038 | 2039 | 2040 | 2041 | 2042 | 2043 | 2044 | 2045 | 2046 | 2047 | 2048 | 2049 | 2050 | 2051 | 2052 | 2053 | 2054 | 2055 | 2056 | 2057 | 2058 | 2059 | 2060 | 2061 | 2062 | 2063 | 2064 | 2065 | 2066 | 2067 | 2068 | 2069 | 2070
1 |  |  | Petróleo [PJ] | 1086.8996 | 1115.821 | 1010.0919 | 993.6694 | 872.76 | 759.79 | 651.81 | 552.47 | 345.18 | 222.36 | 153.8 | 113.81 | 119.15 | 129.14 | 139.87 | 144.04 | 140.61 | 129.92 | 113.76 | 99.21 | 0 | 0 | 0 | 0 | 0 | 0 | 0 | 0 | 0 | 0 | 0 | 0 | 0 | 0 | 0 | 0 | 0 | 0 | 0 | 0 | 0 | 0 | 0 | 0 | 0 | 0 | 0 | 0 | 0 | 0 | 0 | 0 | 0
1 |  |  | Gas Natural [PJ]
1 |  |  | Carbón [PJ]
,,
TotalAnnualAcivityLowerLimit Refinación de productos | bar: 0.99 2022 to 0.99 2050
|  |  | 0.99 | 2018 | 2019 | 2020 | 2021 | 2022 | 2023 | 2024 | 2025 | 2026 | 2027 | 2028 | 2029 | 2030 | 2031 | 2032 | 2033 | 2034 | 2035 | 2036 | 2037 | 2038 | 2039 | 2040 | 2041 | 2042 | 2043 | 2044 | 2045 | 2046 | 2047 | 2048 | 2049 | 2050 | 2051 | 2052 | 2053 | 2054 | 2055 | 2056 | 2057 | 2058 | 2059 | 2060 | 2061 | 2062 | 2063 | 2064 | 2065 | 2066 | 2067 | 2068 | 2069 | 2070
1 |  |  | Diésel oil [PJ] | 78.4798 | 75.0766 | 56.4899 | 72.4088 | 78.4798 | 78.4798 | 78.4798 | 78.4798 | 78.4798 | 78.4798 | 78.4798 | 78.4798 | 78.4798 | 78.4798 | 78.4798 | 78.4798 | 78.4798 | 78.4798 | 78.4798 | 78.4798 | 78.4798 | 78.4798 | 78.4798 | 78.4798 | 78.4798 | 78.4798 | 78.4798 | 78.4798 | 78.4798 | 78.4798 | 78.4798 | 78.4798 | 78.4798 | 78.4798 | 78.4798 | 78.4798 | 78.4798 | 78.4798 | 78.4798 | 78.4798 | 78.4798 | 78.4798 | 78.4798 | 78.4798 | 78.4798 | 78.4798 | 78.4798 | 78.4798 | 78.4798 | 78.4798 | 78.4798 | 78.4798 | 78.4798
1 |  |  | Gasolina [PJ] | 65.3454 | 60.2067 | 46.1599 | 53.3096 | 65.3454 | 65.3454 | 65.3454 | 65.3454 | 65.3454 | 65.3454 | 65.3454 | 65.3454 | 65.3454 | 65.3454 | 65.3454 | 65.3454 | 65.3454 | 65.3454 | 65.3454 | 65.3454 | 65.3454 | 65.3454 | 65.3454 | 65.3454 | 65.3454 | 65.3454 | 65.3454 | 65.3454 | 65.3454 | 65.3454 | 65.3454 | 65.3454 | 65.3454 | 65.3454 | 65.3454 | 65.3454 | 65.3454 | 65.3454 | 65.3454 | 65.3454 | 65.3454 | 65.3454 | 65.3454 | 65.3454 | 65.3454 | 65.3454 | 65.3454 | 65.3454 | 65.3454 | 65.3454 | 65.3454 | 65.3454 | 65.3454
1 |  |  | GLP [PJ] | 6.5143 | 3.9447 | 4.479 | 4.5857 | 6.5143 | 6.5143 | 6.5143 | 6.5143 | 6.5143 | 6.5143 | 6.5143 | 6.5143 | 6.5143 | 6.5143 | 6.5143 | 6.5143 | 6.5143 | 6.5143 | 6.5143 | 6.5143 | 6.5143 | 6.5143 | 6.5143 | 6.5143 | 6.5143 | 6.5143 | 6.5143 | 6.5143 | 6.5143 | 6.5143 | 6.5143 | 6.5143 | 6.5143 | 6.5143 | 6.5143 | 6.5143 | 6.5143 | 6.5143 | 6.5143 | 6.5143 | 6.5143 | 6.5143 | 6.5143 | 6.5143 | 6.5143 | 6.5143 | 6.5143 | 6.5143 | 6.5143 | 6.5143 | 6.5143 | 6.5143 | 6.5143
1 |  |  | Fuel oil [PJ] | 136.3516 | 105.7225 | 99.5334 | 129.0445 | 136.3516 | 136.3516 | 136.3516 | 136.3516 | 136.3516 | 136.3516 | 136.3516 | 136.3516 | 136.3516 | 136.3516 | 136.3516 | 136.3516 | 136.3516 | 136.3516 | 136.3516 | 136.3516 | 136.3516 | 136.3516 | 136.3516 | 136.3516 | 136.3516 | 136.3516 | 136.3516 | 136.3516 | 136.3516 | 136.3516 | 136.3516 | 136.3516 | 136.3516 | 136.3516 | 136.3516 | 136.3516 | 136.3516 | 136.3516 | 136.3516 | 136.3516 | 136.3516 | 136.3516 | 136.3516 | 136.3516 | 136.3516 | 136.3516 | 136.3516 | 136.3516 | 136.3516 | 136.3516 | 136.3516 | 136.3516 | 136.3516
1 |  |  | Jet Fuel [PJ] | 16.3392 | 16.1183 | 8.5975 | 12.3843 | 16.3392 | 16.3392 | 16.3392 | 16.3392 | 16.3392 | 16.3392 | 16.3392 | 16.3392 | 16.3392 | 16.3392 | 16.3392 | 16.3392 | 16.3392 | 16.3392 | 16.3392 | 16.3392 | 16.3392 | 16.3392 | 16.3392 | 16.3392 | 16.3392 | 16.3392 | 16.3392 | 16.3392 | 16.3392 | 16.3392 | 16.3392 | 16.3392 | 16.3392 | 16.3392 | 16.3392 | 16.3392 | 16.3392 | 16.3392 | 16.3392 | 16.3392 | 16.3392 | 16.3392 | 16.3392 | 16.3392 | 16.3392 | 16.3392 | 16.3392 | 16.3392 | 16.3392 | 16.3392 | 16.3392 | 16.3392 | 16.3392
1 |  |  | Crudo Reducido [PJ] | 34.6361 | 33.6646 | 30.9225 | 33.86 | 34.6361 | 34.6361 | 34.6361 | 34.6361 | 34.6361 | 34.6361 | 34.6361 | 34.6361 | 34.6361 | 34.6361 | 34.6361 | 34.6361 | 34.6361 | 34.6361 | 34.6361 | 34.6361 | 34.6361 | 34.6361 | 34.6361 | 34.6361 | 34.6361 | 34.6361 | 34.6361 | 34.6361 | 34.6361 | 34.6361 | 34.6361 | 34.6361 | 34.6361 | 34.6361 | 34.6361 | 34.6361 | 34.6361 | 34.6361 | 34.6361 | 34.6361 | 34.6361 | 34.6361 | 34.6361 | 34.6361 | 34.6361 | 34.6361 | 34.6361 | 34.6361 | 34.6361 | 34.6361 | 34.6361 | 34.6361 | 34.6361
1 |  |  | Gases de refinería [PJ] | 2.3735 | 2.2848 | 1.8321 | 2.0257 | 2.3735 | 2.3735 | 2.3735 | 2.3735 | 2.3735 | 2.3735 | 2.3735 | 2.3735 | 2.3735 | 2.3735 | 2.3735 | 2.3735 | 2.3735 | 2.3735 | 2.3735 | 2.3735 | 2.3735 | 2.3735 | 2.3735 | 2.3735 | 2.3735 | 2.3735 | 2.3735 | 2.3735 | 2.3735 | 2.3735 | 2.3735 | 2.3735 | 2.3735 | 2.3735 | 2.3735 | 2.3735 | 2.3735 | 2.3735 | 2.3735 | 2.3735 | 2.3735 | 2.3735 | 2.3735 | 2.3735 | 2.3735 | 2.3735 | 2.3735 | 2.3735 | 2.3735 | 2.3735 | 2.3735 | 2.3735 | 2.3735
1 |  |  | No energético [PJ] | 8.8719 | 8.489 | 6.557 | 7.8901 | 8.8719 | 8.8719 | 8.8719 | 8.8719 | 8.8719 | 8.8719 | 8.8719 | 8.8719 | 8.8719 | 8.8719 | 8.8719 | 8.8719 | 8.8719 | 8.8719 | 8.8719 | 8.8719 | 8.8719 | 8.8719 | 8.8719 | 8.8719 | 8.8719 | 8.8719 | 8.8719 | 8.8719 | 8.8719 | 8.8719 | 8.8719 | 8.8719 | 8.8719 | 8.8719 | 8.8719 | 8.8719 | 8.8719 | 8.8719 | 8.8719 | 8.8719 | 8.8719 | 8.8719 | 8.8719 | 8.8719 | 8.8719 | 8.8719 | 8.8719 | 8.8719 | 8.8719 | 8.8719 | 8.8719 | 8.8719 | 8.8719
|  |  | Total | 348.9118 | 305.5073 | 254.5714 | 315.5085 | 348.91 | 348.91 | 348.91 | 348.91 | 348.91 | 348.91 | 348.91 | 348.91 | 348.91 | 348.91 | 348.91 | 348.91 | 348.91 | 348.91 | 348.91 | 348.91 | 348.91 | 348.91 | 348.91 | 348.91 | 348.91 | 348.91 | 348.91 | 348.91 | 348.91 | 348.91 | 348.91 | 348.91 | 348.91 | 348.91 | 348.91 | 348.91 | 348.91 | 348.91 | 348.91 | 348.91 | 348.91 | 348.91 | 348.91 | 348.91 | 348.91 | 348.91 | 348.91 | 348.91 | 348.91 | 348.91 | 348.91 | 348.91 | 348.91
TotalAnnualAcivityUpperLimit Refinación de productos
|  |  | 1.01 | 2018 | 2019 | 2020 | 2021 | 2022 | 2023 | 2024 | 2025 | 2026 | 2027 | 2028 | 2029 | 2030 | 2031 | 2032 | 2033 | 2034 | 2035 | 2036 | 2037 | 2038 | 2039 | 2040 | 2041 | 2042 | 2043 | 2044 | 2045 | 2046 | 2047 | 2048 | 2049 | 2050 | 2051 | 2052 | 2053 | 2054 | 2055 | 2056 | 2057 | 2058 | 2059 | 2060 | 2061 | 2062 | 2063 | 2064 | 2065 | 2066 | 2067 | 2068 | 2069 | 2070
1 |  |  | Diésel oil [PJ] | 99999 | 99999 | 99999 | 99999 | 79.2646 | 79.2646 | 79.2646 | 79.2646 | 79.2646 | 79.2646 | 79.2646 | 79.2646 | 79.2646 | 79.2646 | 79.2646 | 79.2646 | 79.2646 | 79.2646 | 79.2646 | 79.2646 | 79.2646 | 79.2646 | 79.2646 | 79.2646 | 79.2646 | 79.2646 | 79.2646 | 79.2646 | 79.2646 | 79.2646 | 79.2646 | 79.2646 | 79.2646 | 79.2646 | 79.2646 | 79.2646 | 79.2646 | 79.2646 | 79.2646 | 79.2646 | 79.2646 | 79.2646 | 79.2646 | 79.2646 | 79.2646 | 79.2646 | 79.2646 | 79.2646 | 79.2646 | 79.2646 | 79.2646 | 79.2646 | 79.2646
1 |  |  | Gasolina [PJ] | 99999 | 99999 | 99999 | 99999 | 65.9989 | 65.9989 | 65.9989 | 65.9989 | 65.9989 | 65.9989 | 65.9989 | 65.9989 | 65.9989 | 65.9989 | 65.9989 | 65.9989 | 65.9989 | 65.9989 | 65.9989 | 65.9989 | 65.9989 | 65.9989 | 65.9989 | 65.9989 | 65.9989 | 65.9989 | 65.9989 | 65.9989 | 65.9989 | 65.9989 | 65.9989 | 65.9989 | 65.9989 | 65.9989 | 65.9989 | 65.9989 | 65.9989 | 65.9989 | 65.9989 | 65.9989 | 65.9989 | 65.9989 | 65.9989 | 65.9989 | 65.9989 | 65.9989 | 65.9989 | 65.9989 | 65.9989 | 65.9989 | 65.9989 | 65.9989 | 65.9989
1 |  |  | GLP [PJ] | 99999 | 99999 | 99999 | 99999 | 6.5794 | 6.5794 | 6.5794 | 6.5794 | 6.5794 | 6.5794 | 6.5794 | 6.5794 | 6.5794 | 6.5794 | 6.5794 | 6.5794 | 6.5794 | 6.5794 | 6.5794 | 6.5794 | 6.5794 | 6.5794 | 6.5794 | 6.5794 | 6.5794 | 6.5794 | 6.5794 | 6.5794 | 6.5794 | 6.5794 | 6.5794 | 6.5794 | 6.5794 | 6.5794 | 6.5794 | 6.5794 | 6.5794 | 6.5794 | 6.5794 | 6.5794 | 6.5794 | 6.5794 | 6.5794 | 6.5794 | 6.5794 | 6.5794 | 6.5794 | 6.5794 | 6.5794 | 6.5794 | 6.5794 | 6.5794 | 6.5794
1 |  |  | Fuel oil [PJ] | 99999 | 99999 | 99999 | 99999 | 137.7151 | 137.7151 | 137.7151 | 137.7151 | 137.7151 | 137.7151 | 137.7151 | 137.7151 | 137.7151 | 137.7151 | 137.7151 | 137.7151 | 137.7151 | 137.7151 | 137.7151 | 137.7151 | 137.7151 | 137.7151 | 137.7151 | 137.7151 | 137.7151 | 137.7151 | 137.7151 | 137.7151 | 137.7151 | 137.7151 | 137.7151 | 137.7151 | 137.7151 | 137.7151 | 137.7151 | 137.7151 | 137.7151 | 137.7151 | 137.7151 | 137.7151 | 137.7151 | 137.7151 | 137.7151 | 137.7151 | 137.7151 | 137.7151 | 137.7151 | 137.7151 | 137.7151 | 137.7151 | 137.7151 | 137.7151 | 137.7151
1 |  |  | Jet Fuel [PJ] | 99999 | 99999 | 99999 | 99999 | 16.5026 | 16.5026 | 16.5026 | 16.5026 | 16.5026 | 16.5026 | 16.5026 | 16.5026 | 16.5026 | 16.5026 | 16.5026 | 16.5026 | 16.5026 | 16.5026 | 16.5026 | 16.5026 | 16.5026 | 16.5026 | 16.5026 | 16.5026 | 16.5026 | 16.5026 | 16.5026 | 16.5026 | 16.5026 | 16.5026 | 16.5026 | 16.5026 | 16.5026 | 16.5026 | 16.5026 | 16.5026 | 16.5026 | 16.5026 | 16.5026 | 16.5026 | 16.5026 | 16.5026 | 16.5026 | 16.5026 | 16.5026 | 16.5026 | 16.5026 | 16.5026 | 16.5026 | 16.5026 | 16.5026 | 16.5026 | 16.5026
1 |  |  | Crudo Reducido [PJ] | 35.3358 | 34.3447 | 31.5472 | 34.5441 | 34.9825 | 34.9825 | 34.9825 | 34.9825 | 34.9825 | 34.9825 | 34.9825 | 34.9825 | 34.9825 | 34.9825 | 34.9825 | 34.9825 | 34.9825 | 34.9825 | 34.9825 | 34.9825 | 34.9825 | 34.9825 | 34.9825 | 34.9825 | 34.9825 | 34.9825 | 34.9825 | 34.9825 | 34.9825 | 34.9825 | 34.9825 | 34.9825 | 34.9825 | 34.9825 | 34.9825 | 34.9825 | 34.9825 | 34.9825 | 34.9825 | 34.9825 | 34.9825 | 34.9825 | 34.9825 | 34.9825 | 34.9825 | 34.9825 | 34.9825 | 34.9825 | 34.9825 | 34.9825 | 34.9825 | 34.9825 | 34.9825
1 |  |  | Gases de refinería [PJ] | 2.4215 | 2.331 | 1.8692 | 2.0666 | 2.3972 | 2.3972 | 2.3972 | 2.3972 | 2.3972 | 2.3972 | 2.3972 | 2.3972 | 2.3972 | 2.3972 | 2.3972 | 2.3972 | 2.3972 | 2.3972 | 2.3972 | 2.3972 | 2.3972 | 2.3972 | 2.3972 | 2.3972 | 2.3972 | 2.3972 | 2.3972 | 2.3972 | 2.3972 | 2.3972 | 2.3972 | 2.3972 | 2.3972 | 2.3972 | 2.3972 | 2.3972 | 2.3972 | 2.3972 | 2.3972 | 2.3972 | 2.3972 | 2.3972 | 2.3972 | 2.3972 | 2.3972 | 2.3972 | 2.3972 | 2.3972 | 2.3972 | 2.3972 | 2.3972 | 2.3972 | 2.3972
1 |  |  | No energético [PJ] | 9.0511 | 8.6605 | 6.6895 | 8.0494 | 8.9606 | 8.9606 | 8.9606 | 8.9606 | 8.9606 | 8.9606 | 8.9606 | 8.9606 | 8.9606 | 8.9606 | 8.9606 | 8.9606 | 8.9606 | 8.9606 | 8.9606 | 8.9606 | 8.9606 | 8.9606 | 8.9606 | 8.9606 | 8.9606 | 8.9606 | 8.9606 | 8.9606 | 8.9606 | 8.9606 | 8.9606 | 8.9606 | 8.9606 | 8.9606 | 8.9606 | 8.9606 | 8.9606 | 8.9606 | 8.9606 | 8.9606 | 8.9606 | 8.9606 | 8.9606 | 8.9606 | 8.9606 | 8.9606 | 8.9606 | 8.9606 | 8.9606 | 8.9606 | 8.9606 | 8.9606 | 8.9606
|  |  | Total | 500041.8085 | 500040.3362 | 500035.1058 | 500039.6601 | 352.4009 | 352.4009 | 352.4009 | 352.4009 | 352.4009 | 352.4009 | 352.4009 | 352.4009 | 352.4009 | 352.4009 | 352.4009 | 352.4009 | 352.4009 | 352.4009 | 352.4009 | 352.4009 | 352.4009 | 352.4009 | 352.4009 | 352.4009 | 352.4009 | 352.4009 | 352.4009 | 352.4009 | 352.4009 | 352.4009 | 352.4009 | 352.4009 | 352.4009 | 352.4009 | 352.4009 | 352.4009 | 352.4009 | 352.4009 | 352.4009 | 352.4009 | 352.4009 | 352.4009 | 352.4009 | 352.4009 | 352.4009 | 352.4009 | 352.4009 | 352.4009 | 352.4009 | 352.4009 | 352.4009 | 352.4009 | 352.4009
|  |  | TotalAnnualAcivityLowerLimit Importación | 1
|  |  |  | 2018 | 2019 | 2020 | 2021 | 2022 | 2023 | 2024 | 2025 | 2026 | 2027 | 2028 | 2029 | 2030 | 2031 | 2032 | 2033 | 2034 | 2035 | 2036 | 2037 | 2038 | 2039 | 2040 | 2041 | 2042 | 2043 | 2044 | 2045 | 2046 | 2047 | 2048 | 2049 | 2050 | 2051 | 2052 | 2053 | 2054 | 2055 | 2056 | 2057 | 2058 | 2059 | 2060 | 2061 | 2062 | 2063 | 2064 | 2065 | 2066 | 2067 | 2068 | 2069 | 2070
|  |  | Petróleo crudo [PJ] | 0 | 0 | 0 | 0 | 0 | 0 | 0 | 0 | 0 | 0 | 0 | 0 | 107.34 | 152.09 | 188.59 | 232.28 | 273.43 | 345.84 | 379.09 | 379.09 | 379.11 | 379.11 | 379.11 | 379.11 | 379.11 | 379.11 | 379.11 | 379.11 | 379.11 | 379.11 | 379.11 | 379.11 | 379.11 | 379.11 | 379.11 | 379.11 | 379.11 | 379.11 | 379.11 | 379.11 | 379.11 | 379.11 | 379.11 | 379.11 | 379.11 | 379.11 | 379.11 | 379.11 | 379.11 | 379.11 | 379.11 | 379.11 | 379.11
1 |  |  | Diésel oil [PJ] | 117.7605 | 124.4292 | 108.2592 | 136.7736 | 134.39 | 144.65 | 143.02 | 152.84 | 150.89 | 161.29 | 160.73 | 169.45 | 168.68 | 178.69 | 178.77 | 188.05 | 188.69 | 196.72 | 198.44 | 206.04 | 208.02 | 215.95 | 218.4 | 225.69 | 228.62 | 234.58 | 237.94 | 244.03 | 248.09 | 254.09 | 257.36 | 263.26 | 266.93 | 272.14 | 277.64 | 282.91 | 288.46 | 293.94 | 299.64 | 305.27 | 311.07 | 316.86 | 322.91 | 328.95 | 335.26 | 341.67 | 348.19 | 354.84 | 361.59 | 368.46 | 375.46 | 382.59 | 389.86
1 |  |  | Gasolina [PJ] | 91.608 | 105.9317 | 78.9971 | 93.0452 | 90.01 | 114.02 | 78.1 | 99.44 | 88.86 | 121.88 | 77.83 | 104.83 | 88.46 | 129.11 | 77.87 | 110.28 | 88.76 | 134.61 | 78.55 | 114.5 | 89.62 | 139.73 | 79.44 | 118.32 | 90.78 | 143.38 | 80.58 | 121.35 | 92.29 | 146.84 | 81.61 | 124.13 | 93.58 | 149.71 | 83.26 | 126.49 | 95.41 | 152.55 | 84.88 | 128.87 | 97.22 | 155.39 | 86.5 | 131.28 | 99.09 | 158.36 | 88.15 | 133.79 | 100.97 | 161.36 | 89.82 | 136.33 | 102.89
1 |  |  | GLP [PJ] | 43.3898 | 47.2745 | 48.3131 | 49.8782 | 50.85 | 51.85 | 52.88 | 53.86 | 54.75 | 55.89 | 56.91 | 57.87 | 58.81 | 60.03 | 61.02 | 62.2 | 63.19 | 64.24 | 65.3 | 66.33 | 67.34 | 68.42 | 69.41 | 70.42 | 71.4 | 72.25 | 73.21 | 74.07 | 75.05 | 75.91 | 76.74 | 77.58 | 78.41 | 79.32 | 80.12 | 80.89 | 81.68 | 82.46 | 83.24 | 83.96 | 84.68 | 85.38 | 86.05 | 86.7 | 87.33 | 87.93 | 88.52 | 89.08 | 89.62 | 90.13 | 90.61 | 91.07 | 91.49
1 |  |  | Fuel oil [PJ] | 24.0783 | 25.5233 | 17.8325 | 13.8615 | 14.39 | 14.7 | 15.28 | 15.54 | 16.03 | 16.38 | 16.98 | 17.18 | 17.71 | 18.12 | 18.68 | 19.07 | 19.63 | 19.96 | 20.56 | 20.9 | 21.47 | 21.9 | 22.46 | 22.87 | 23.43 | 23.75 | 24.31 | 24.68 | 25.27 | 25.66 | 26.15 | 26.55 | 27.05 | 27.57 | 28.09 | 28.62 | 29.14 | 29.69 | 30.24 | 30.8 | 31.36 | 31.93 | 32.52 | 33.12 | 33.74 | 34.36 | 35 | 35.65 | 36.31 | 36.98 | 37.66 | 38.36 | 39.07
1 |  |  | Jet Fuel [PJ] | 0 | 0 | 0.93795 | 0 | 1 | 1.04 | 1.07 | 1.1 | 1.12 | 1.16 | 1.19 | 1.21 | 1.24 | 1.28 | 1.31 | 1.35 | 1.38 | 1.42 | 1.45 | 1.49 | 1.52 | 1.56 | 1.6 | 1.63 | 1.67 | 1.7 | 1.73 | 1.77 | 1.81 | 1.84 | 1.87 | 1.91 | 1.94 | 1.98 | 2.02 | 2.05 | 2.09 | 2.13 | 2.16 | 2.2 | 2.24 | 2.28 | 2.31 | 2.35 | 2.39 | 2.43 | 2.47 | 2.51 | 2.54 | 2.58 | 2.62 | 2.66 | 2.7
1 |  |  | Coque de Petróleo [PJ] | 5.5667 | 4.4513 | 5.1349 | 5.6723 | 6.17 | 5.99 | 6.63 | 6.37 | 7.03 | 6.78 | 7.5 | 7.19 | 7.85 | 7.65 | 8.27 | 8.11 | 8.68 | 8.54 | 9.08 | 8.99 | 9.47 | 9.46 | 9.91 | 9.93 | 10.34 | 10.35 | 10.74 | 10.79 | 11.18 | 11.26 | 11.57 | 11.68 | 11.99 | 12.25 | 12.49 | 12.76 | 13 | 13.28 | 13.53 | 13.82 | 14.09 | 14.38 | 14.66 | 14.97 | 15.28 | 15.59 | 15.9 | 16.22 | 16.55 | 16.89 | 17.23 | 17.58 | 17.94
|  |  | Total [PJ] | 282.4033 | 307.6101 | 259.4748 | 299.2307 | 296.81 | 332.25 | 296.98 | 329.15 | 318.68 | 363.38 | 321.14 | 357.73 | 450.09 | 546.97 | 534.51 | 621.34 | 643.76 | 771.33 | 752.47 | 797.34 | 776.55 | 836.13 | 780.33 | 827.97 | 805.35 | 865.12 | 807.62 | 855.8 | 832.8 | 894.71 | 834.41 | 884.22 | 859.01 | 922.08 | 862.73 | 912.83 | 888.89 | 953.16 | 892.8 | 944.03 | 919.77 | 985.33 | 924.06 | 976.48 | 952.2 | 1019.45 | 957.34 | 1011.2 | 986.69 | 1055.51 | 992.51 | 1047.7 | 1023.06
TotalAnnualAcivityUpperLimit Importación | bar: 1 2018; 1 2022 to 1 2070
|  |  |  | 2018 | 2019 | 2020 | 2021 | 2022 | 2023 | 2024 | 2025 | 2026 | 2027 | 2028 | 2029 | 2030 | 2031 | 2032 | 2033 | 2034 | 2035 | 2036 | 2037 | 2038 | 2039 | 2040 | 2041 | 2042 | 2043 | 2044 | 2045 | 2046 | 2047 | 2048 | 2049 | 2050 | 2051 | 2052 | 2053 | 2054 | 2055 | 2056 | 2057 | 2058 | 2059 | 2060 | 2061 | 2062 | 2063 | 2064 | 2065 | 2066 | 2067 | 2068 | 2069 | 2070
|  |  | Petróleo crudo [PJ] | 0 | 0 | 0 | 0 | 0 | 0 | 0 | 0 | 0 | 0 | 0 | 0 | 107.34 | 152.09 | 188.59 | 232.28 | 273.43 | 345.84 | 379.09 | 379.09 | 379.11 | 379.11 | 379.11 | 379.11 | 379.11 | 379.11 | 379.11 | 379.11 | 379.11 | 379.11 | 379.11 | 379.11 | 379.11 | 379.11 | 379.11 | 379.11 | 379.11 | 379.11 | 379.11 | 379.11 | 379.11 | 379.11 | 379.11 | 379.11 | 379.11 | 379.11 | 379.11 | 379.11 | 379.11 | 379.11 | 379.11 | 379.11 | 379.11
1 |  |  | Diésel oil [PJ] | 117.7605 | 124.4292 | 108.2592 | 136.7736 | 0 | 0 | 0 | 0 | 0 | 0 | 0 | 0 | 107.34 | 152.09 | 188.59 | 232.28 | 273.43 | 345.84 | 379.09 | 379.09 | 379.11 | 379.11 | 379.11 | 379.11 | 379.11 | 379.11 | 379.11 | 379.11 | 379.11 | 379.11 | 379.11 | 379.11 | 379.11 | 272.14 | 277.64 | 282.91 | 288.46 | 293.94 | 299.64 | 305.27 | 311.07 | 316.86 | 322.91 | 328.95 | 335.26 | 341.67 | 348.19 | 354.84 | 361.59 | 368.46 | 375.46 | 382.59 | 389.86
1 |  |  | Gasolina [PJ] | 91.608 | 105.9317 | 78.9971 | 93.0452 | 134.39 | 144.65 | 143.02 | 152.84 | 150.89 | 161.29 | 160.73 | 169.45 | 168.68 | 178.69 | 178.77 | 188.05 | 188.69 | 196.72 | 198.44 | 206.04 | 208.02 | 215.95 | 218.4 | 225.69 | 228.62 | 234.58 | 237.94 | 244.03 | 248.09 | 254.09 | 257.36 | 263.26 | 266.93 | 149.71 | 83.26 | 126.49 | 95.41 | 152.55 | 84.88 | 128.87 | 97.22 | 155.39 | 86.5 | 131.28 | 99.09 | 158.36 | 88.15 | 133.79 | 100.97 | 161.36 | 89.82 | 136.33 | 102.89
1 |  |  | GLP [PJ] | 43.3898 | 47.2745 | 48.3131 | 49.8782 | 90.01 | 114.02 | 78.1 | 99.44 | 88.86 | 121.88 | 77.83 | 104.83 | 88.46 | 129.11 | 77.87 | 110.28 | 88.76 | 134.61 | 78.55 | 114.5 | 89.62 | 139.73 | 79.44 | 118.32 | 90.78 | 143.38 | 80.58 | 121.35 | 92.29 | 146.84 | 81.61 | 124.13 | 93.58 | 79.32 | 80.12 | 80.89 | 81.68 | 82.46 | 83.24 | 83.96 | 84.68 | 85.38 | 86.05 | 86.7 | 87.33 | 87.93 | 88.52 | 89.08 | 89.62 | 90.13 | 90.61 | 91.07 | 91.49
1 |  |  | Fuel oil [PJ] | 24.0783 | 25.5233 | 17.8325 | 13.8615 | 50.85 | 51.85 | 52.88 | 53.86 | 54.75 | 55.89 | 56.91 | 57.87 | 58.81 | 60.03 | 61.02 | 62.2 | 63.19 | 64.24 | 65.3 | 66.33 | 67.34 | 68.42 | 69.41 | 70.42 | 71.4 | 72.25 | 73.21 | 74.07 | 75.05 | 75.91 | 76.74 | 77.58 | 78.41 | 27.57 | 28.09 | 28.62 | 29.14 | 29.69 | 30.24 | 30.8 | 31.36 | 31.93 | 32.52 | 33.12 | 33.74 | 34.36 | 35 | 35.65 | 36.31 | 36.98 | 37.66 | 38.36 | 39.07
1 |  |  | Jet Fuel [PJ] | 0 | 0 | 0.93795 | 0 | 14.39 | 14.7 | 15.28 | 15.54 | 16.03 | 16.38 | 16.98 | 17.18 | 17.71 | 18.12 | 18.68 | 19.07 | 19.63 | 19.96 | 20.56 | 20.9 | 21.47 | 21.9 | 22.46 | 22.87 | 23.43 | 23.75 | 24.31 | 24.68 | 25.27 | 25.66 | 26.15 | 26.55 | 27.05 | 1.98 | 2.02 | 2.05 | 2.09 | 2.13 | 2.16 | 2.2 | 2.24 | 2.28 | 2.31 | 2.35 | 2.39 | 2.43 | 2.47 | 2.51 | 2.54 | 2.58 | 2.62 | 2.66 | 2.7
1 |  |  | Coque de Petróleo [PJ] | 5.5667 | 4.4513 | 5.1349 | 5.6723 | 1 | 1.04 | 1.07 | 1.1 | 1.12 | 1.16 | 1.19 | 1.21 | 1.24 | 1.28 | 1.31 | 1.35 | 1.38 | 1.42 | 1.45 | 1.49 | 1.52 | 1.56 | 1.6 | 1.63 | 1.67 | 1.7 | 1.73 | 1.77 | 1.81 | 1.84 | 1.87 | 1.91 | 1.94 | 12.25 | 12.49 | 12.76 | 13 | 13.28 | 13.53 | 13.82 | 14.09 | 14.38 | 14.66 | 14.97 | 15.28 | 15.59 | 15.9 | 16.22 | 16.55 | 16.89 | 17.23 | 17.58 | 17.94
|  |  | Total [PJ] | 282.4033 | 307.6101 | 259.4748 | 299.2307 | 290.64 | 326.26 | 290.35 | 322.78 | 311.65 | 356.6 | 313.64 | 350.54 | 549.58 | 691.41 | 714.83 | 845.51 | 908.51 | 1108.63 | 1122.48 | 1167.44 | 1146.19 | 1205.78 | 1149.53 | 1197.15 | 1174.12 | 1233.88 | 1175.99 | 1224.12 | 1200.73 | 1262.56 | 1201.95 | 1251.65 | 1226.13 | 922.08 | 862.73 | 912.83 | 888.89 | 953.16 | 892.8 | 944.03 | 919.77 | 985.33 | 924.06 | 976.48 | 952.2 | 1019.45 | 957.34 | 1011.2 | 986.69 | 1055.51 | 992.51 | 1047.7 | 1023.06
84.6387
Demanda Refinación
|  |  | Diésel oil [PJ] | 1 2018: 79.2726; 1 2019: 75.835; 1 2020: 57.0605; 1 2021: 73.1402
|  |  | Gasolina [PJ] | 1 2018: 66.0054; 1 2019: 60.8149; 1 2020: 46.6261; 1 2021: 53.8481
|  |  | GLP [PJ] | 1 2018: 6.5801; 1 2019: 3.9845; 1 2020: 4.5243; 1 2021: 4.632
|  |  | Fuel oil [PJ] | 1 2018: 137.7289; 1 2019: 106.7904; 1 2020: 100.5388; 1 2021: 130.348
|  |  | Jet Fuel [PJ] | 1 2018: 16.5042; 1 2019: 16.2811; 1 2020: 8.6843; 1 2021: 12.5094
|  |  | Crudo Reducido [PJ] | 1 2018: 34.986; 1 2019: 34.0047; 1 2020: 31.2349; 1 2021: 34.2021
|  |  | Gases de refinería [PJ] | 1 2018: 2.3975; 1 2019: 2.3079; 1 2020: 1.8506; 1 2021: 2.0461
|  |  | No energético [PJ] | 1 2018: 8.9615; 1 2019: 8.5748; 1 2020: 6.6232; 1 2021: 7.9698
|  |  | Total | 1 2018: 352.4362; 1 2019: 308.5932; 1 2020: 257.1428; 1 2021: 318.6955
Note on D37: ====== ID#AAAArZSiZP8 ucr (2022-11-23 02:14:51) No se asumen pérdidas en el proceso de extracción
Note on E199: [Threaded comment] Your version of Excel allows you to read this threaded comment; however, any edits to it will get removed if the file is opened in a newer version of Excel. Learn more: https://go.microsoft.com/fwlink/?linkid=870924 Comment: estos valores son de carga a refinerías no de consumo. El consumo de petróleo en, según datos de la ARCRNNR son nulos.
Note on I199: [Threaded comment] Your version of Excel allows you to read this threaded comment; however, any edits to it will get removed if the file is opened in a newer version of Excel. Learn more: https://go.microsoft.com/fwlink/?linkid=870924 Comment: estos valores son de carga a refinerías no de consumo. El consumo de petróleo en, según datos de la ARCRNNR son nulos.
Note on C308: ====== ID#AAAArZSiZPk tc={2720C424-EFE2-41E9-96C1-F58EB615F7FC} (2022-11-23 02:14:51) [Threaded comment] Your version of Excel allows you to read this threaded comment; however, any edits to it will get removed if the file is opened in a newer version of Excel. Learn more: https://go.microsoft.com/fwlink/?linkid=870924 Comment: Esto lo calcula el equipo UCR

## Electricidad
Ecuador
Generación eléctrica
|  |  | Capacidad instalada (SNI) [GW] | 2018 | 2019 | 2020 | 2021
|  |  | Biomasa | 0.1443 | 0.1443 | 0.1443 | 0.1443
Turbovapor
|  | PP_SUG | Bagazo de caña | 0.1443 | 0.1443 | 0.1443 | 0.1443
|  | PP_WND_US | Eólica | 0.0165 | 0.0165 | 0.0165 | 0.0165
|  |  | Hidraúlica | 5.0603 | 5.0703 | 5.0927 | 5.1008
|  |  | Embalse | 1.7332 | 1.7332 | 1.7332 | 1.7332
|  |  | Amazonas | 1.478 | 1.478 | 1.478 | 1.478
|  |  | Pacífico | 0.2552 | 0.2552 | 0.2552 | 0.2552
|  |  | Pasada | 3.3271 | 3.3371 | 3.3595 | 3.3676
|  |  | Amazonas | 2.9394 | 2.9494 | 2.9616 | 2.9697
|  |  | Pacífico | 0.38775 | 0.38775 | 0.3979 | 0.3979
|  | PP_SPV_US | Solar | 0.024461 | 0.024461 | 0.024461 | 0.024461
|  |  | Térmica | 2.1027 | 2.0551 | 2.0551 | 2.0635
|  |  | MCI | 0.83606 | 0.78846 | 0.78846 | 0.79768
|  | PP_DSLICE | Diesel MCI | 0.30999 | 0.26239 | 0.26239 | 0.26239
|  | PP_FOIICE | Fuel Oil MCI | 0.43722 | 0.43722 | 0.43722 | 0.44644
|  |  | Otro MCI | 0.00225 | 0.00225 | 0.00225 | 0.00225
|  | PP_WASICE | Residuo MCI | 0.0866 | 0.0866 | 0.0866 | 0.0866
|  |  | Turbogas | 0.82059 | 0.82059 | 0.82059 | 0.81979
|  | PP_DSLTGS | Diesel | 0.54523 | 0.54523 | 0.54523 | 0.54443
|  | PP_NGSTGS | OC Gas Natural | 0.27536 | 0.27536 | 0.27536 | 0.27536
|  |  | Turbovapor | 0.446 | 0.446 | 0.446 | 0.446
|  | PP_FOITST | Fuel Oil | 0.446 | 0.446 | 0.446 | 0.446
|  |  | Biogás | 0.00726 | 0.00726 | 0.00726 | 0.00832
MCI
|  | PP_BGSICE | Biogás | 0.00726 | 0.00726 | 0.00726 | 0.00832
Hidroeléctrico represa [GW]
|  | PP_HYDPACDAMSMA | Pacífico (pequeñas) | 0.0422 | 0.0422 | 0.0422 | 0.0422
|  | PP_HYDPACDAMMED | Pacífico (medianas) | 0.213 | 0.213 | 0.213 | 0.213
|  | PP_HYDPACDAMLAR | Pacífico (grandes)
|  | PP_HYDAMADAMSMA | Amazonas (pequeñas)
|  | PP_HYDAMADAMMED | Amazonas (medianas) | 0.403 | 0.403 | 0.403 | 0.403
|  | PP_HYDAMADAMLAR | Amazonas (grandes) | 1.075 | 1.075 | 1.075 | 1.075
Hidroeléctrico filo de agua [GW]
|  | PP_HYDPACRORSMA | Pacífico (pequeñas) | 0.054394 | 0.054394 | 0.06454 | 0.06454
|  | PP_HYDPACRORMED | Pacífico (medianas) | 0.33336 | 0.33336 | 0.33336 | 0.33336
|  | PP_HYDPACRORLAR | Pacífico (grandes)
|  | PP_HYDAMARORSMA | Amazonas (pequeñas) | 0.54239 | 0.55239 | 0.50028 | 0.50838
|  | PP_HYDAMARORMED | Amazonas (medianas) | 0.41 | 0.41 | 0.4743 | 0.4743
|  | PP_HYDAMARORLAR | Amazonas (grandes) | 1.987 | 1.987 | 1.987 | 1.987
|  |  | Total | 7.3555 | 7.3179 | 7.3403 | 7.3578
|  |  | Capacidad instalada (Sistemas Aislados) | 2018 | 2019 | 2020 | 2021 | 2022 | 2023 | 2024 | 2025 | 2026 | 2027 | 2028 | 2029 | 2030 | 2031 | 2032 | 2033 | 2034 | 2035 | 2036 | 2037 | 2038 | 2039 | 2040 | 2041 | 2042 | 2043 | 2044 | 2045 | 2046 | 2047 | 2048 | 2049 | 2050 | 2051 | 2052 | 2053 | 2054 | 2055 | 2056 | 2057 | 2058 | 2059 | 2060 | 2061 | 2062 | 2063 | 2064 | 2065 | 2066 | 2067 | 2068 | 2069 | 2070
Biomasa [GW] | bar: 2018 to 2021
|  |  | Eólica | 2018: 0.00465; 2019: 0.00465; 2020: 0.00465; 2021: 0.00465
|  | PPIWNDGAL | Galápagos | 0.00465 | 0.00465 | 0.00465 | 0.00465 | 0.0049948 | 0.00512 | 0.00524 | 0.00537 | 0.00549 | 0.00562 | 0.00574 | 0.00587 | 0.00599 | 0.00604 | 0.00608 | 0.00613 | 0.00618 | 0.00623 | 0.00627 | 0.00632 | 0.00637 | 0.00642 | 0.00646 | 0.00647 | 0.00648 | 0.00648 | 0.00649 | 0.0065 | 0.0065 | 0.00651 | 0.00651 | 0.00652 | 0.00653 | 0.00653 | 0.00653 | 0.00653 | 0.00653 | 0.00653 | 0.00653 | 0.00653 | 0.00653 | 0.00653 | 0.00653 | 0.00653 | 0.00653 | 0.00653 | 0.00653 | 0.00653 | 0.00653 | 0.00653 | 0.00653 | 0.00653 | 0.00653
|  |  | Hidraúlica | 2018: 0.00606; 2019: 0.00606; 2020: 0.00606; 2021: 0.00606
|  |  | Pasada | 2018: 0.00606; 2019: 0.00606; 2020: 0.00606; 2021: 0.00606
Electrificación Rural
|  | PPIHYDAMAELR | Amazonas | 0.00116 | 0.00116 | 0.00116 | 0.00116 | 0.0014 | 0.00142 | 0.00144 | 0.00147 | 0.00149 | 0.00151 | 0.00154 | 0.00156 | 0.00159 | 0.00161 | 0.00164 | 0.00166 | 0.00169 | 0.00172 | 0.00174 | 0.00177 | 0.00179 | 0.00182 | 0.00185 | 0.00187 | 0.0019 | 0.00193 | 0.00195 | 0.00198 | 0.002 | 0.00203 | 0.00205 | 0.00208 | 0.0021 | 0.0007 | 0.00069 | 0.00068 | 0.00068 | 0.00067 | 0.00066 | 0.00065 | 0.00064 | 0.00063 | 0.00062 | 0.00061 | 0.0006 | 0.00059 | 0.00058 | 0.00057 | 0.00056 | 0.00054 | 0.00053 | 0.00052 | 0.00051
|  | PPIHYDPACELR | Pacífico | 0.0029 | 0.0029 | 0.0029 | 0.0029 | 0.00407 | 0.00414 | 0.00421 | 0.00428 | 0.00435 | 0.00442 | 0.00449 | 0.00456 | 0.00463 | 0.00471 | 0.00478 | 0.00485 | 0.00493 | 0.00501 | 0.00508 | 0.00516 | 0.00523 | 0.00531 | 0.00539 | 0.00546 | 0.00554 | 0.00562 | 0.00569 | 0.00577 | 0.00584 | 0.00591 | 0.00598 | 0.00606 | 0.00612 | 0.00204 | 0.00202 | 0.002 | 0.00197 | 0.00195 | 0.00192 | 0.00189 | 0.00187 | 0.00184 | 0.00181 | 0.00178 | 0.00175 | 0.00172 | 0.00169 | 0.00165 | 0.00162 | 0.00159 | 0.00156 | 0.00152 | 0.00149
Cementera
|  | PPIHYDAMACEM | Amazonas | 2018: 0.002; 2019: 0.002; 2020: 0.002; 2021: 0.002
|  | PPIHYDPACCEM | Pacífico | 2018: 0; 2019: 0; 2020: 0; 2021: 0
|  |  | Solar | 2018: 0.003169; 2019: 0.003169; 2020: 0.003169; 2021: 0.0031924
|  | PPISPVGAL | Galápagos | 0.0025964 | 0.0025964 | 0.0025964 | 0.0026198 | 0.00326 | 0.00334 | 0.00342 | 0.0035 | 0.00358 | 0.00366 | 0.00374 | 0.00382 | 0.00391 | 0.00394 | 0.00397 | 0.004 | 0.00403 | 0.00406 | 0.00409 | 0.00412 | 0.00415 | 0.00418 | 0.00421 | 0.00422 | 0.00422 | 0.00423 | 0.00423 | 0.00423 | 0.00424 | 0.00424 | 0.00425 | 0.00425 | 0.00426 | 0.00426 | 0.00426 | 0.00426 | 0.00426 | 0.00426 | 0.00426 | 0.00426 | 0.00426 | 0.00426 | 0.00426 | 0.00426 | 0.00426 | 0.00426 | 0.00426 | 0.00426 | 0.00426 | 0.00426 | 0.00426 | 0.00426 | 0.00426
|  | PPISPVELR | Electrificación Rural | 0.0005726 | 0.0005726 | 0.0005726 | 0.0005726 | 0.0007 | 0.00071 | 0.00072 | 0.00074 | 0.00075 | 0.00076 | 0.00077 | 0.00079 | 0.0008 | 0.00081 | 0.00082 | 0.00084 | 0.00085 | 0.00086 | 0.00088 | 0.00089 | 0.0009 | 0.00091 | 0.00093 | 0.00094 | 0.00095 | 0.00097 | 0.00098 | 0.00099 | 0.00101 | 0.00102 | 0.00103 | 0.00104 | 0.00105 | 0.00035 | 0.00035 | 0.00034 | 0.00034 | 0.00034 | 0.00033 | 0.00033 | 0.00032 | 0.00032 | 0.00031 | 0.00031 | 0.0003 | 0.0003 | 0.00029 | 0.00028 | 0.00028 | 0.00027 | 0.00027 | 0.00026 | 0.00026
|  |  | Térmica | 2018: 1.2925; 2019: 1.3532; 2020: 1.3582; 2021: 1.3627
|  |  | MCI | 2018: 1.1754; 2019: 1.2363; 2020: 1.2413; 2021: 1.223
Electrificación Rural
|  | PPIDSLELRICE | Diesel | 0.0328 | 0.03225 | 0.03365 | 0.01325 | 0.03206 | 0.0326 | 0.03314 | 0.03368 | 0.03424 | 0.03479 | 0.03536 | 0.03592 | 0.0365 | 0.03708 | 0.03766 | 0.03825 | 0.03884 | 0.03943 | 0.04003 | 0.04063 | 0.04123 | 0.04184 | 0.04244 | 0.04305 | 0.04365 | 0.04425 | 0.04485 | 0.04543 | 0.04602 | 0.04659 | 0.04715 | 0.04771 | 0.04825 | 0.0161 | 0.01592 | 0.01573 | 0.01554 | 0.01533 | 0.01513 | 0.01492 | 0.0147 | 0.01448 | 0.01425 | 0.01401 | 0.01378 | 0.01353 | 0.01328 | 0.01303 | 0.01278 | 0.01252 | 0.01225 | 0.01198 | 0.01171
Galápagos
|  | PPIDSLGALICE | Diesel | 0.027582 | 0.024147 | 0.024285 | 0.024285 | 0.03011 | 0.03086 | 0.03161 | 0.03236 | 0.03311 | 0.03386 | 0.03461 | 0.03536 | 0.03611 | 0.0364 | 0.03668 | 0.03697 | 0.03725 | 0.03754 | 0.03782 | 0.03811 | 0.03839 | 0.03868 | 0.03897 | 0.039 | 0.03904 | 0.03908 | 0.03912 | 0.03916 | 0.0392 | 0.03924 | 0.03928 | 0.03932 | 0.03935 | 0.03935 | 0.03935 | 0.03935 | 0.03935 | 0.03935 | 0.03935 | 0.03935 | 0.03935 | 0.03935 | 0.03935 | 0.03935 | 0.03935 | 0.03935 | 0.03935 | 0.03935 | 0.03935 | 0.03935 | 0.03935 | 0.03935 | 0.03935
Petrolero | bar: 2018 to 2021
|  | PPICRUPETICE | Crudo | 2018: 0.37859; 2019: 0.37859; 2020: 0.37854; 2021: 0.43229
|  | PPIDSLPETICE | Diesel | 2018: 0.53095; 2019: 0.59061; 2020: 0.59252; 2021: 0.54151
|  | PPIFOIPETICE | Fuel Oil | 2018: 0.0144; 2019: 0.0144; 2020: 0.0144; 2021: 0.0144
|  | PPINGSPETICE | Gas Natural | 2018: 0.19107; 2019: 0.19634; 2020: 0.19789; 2021: 0.19726
|  |  | Turbogas | 2018: 0.10125; 2019: 0.10125; 2020: 0.10125; 2021: 0.12405
Petrolero | bar: 2018 to 2021
|  | PPIDSLPETTGS | Diesel | 2018: 0.0504; 2019: 0.0504; 2020: 0.0504; 2021: 0.0504
|  | PPINGSPETTGS | OC Gas Natural | 2018: 0.04585; 2019: 0.04585; 2020: 0.04585; 2021: 0.06865
|  | PPICRUPETTST | Crudo | 2018: 0.005004; 2019: 0.005004; 2020: 0.005004; 2021: 0.005004
|  |  | Turbovapor | 2018: 0.015865; 2019: 0.015625; 2020: 0.015625; 2021: 0.015625
Electrificación Rural | bar: 2018 to 2021
|  | PPIDSLELRTST | Diesel | 2018: 0.00024; 2019: 0; 2020: 0; 2021: 0
Cementera | bar: 2018 to 2021
|  | PPIDSLCEMTST | Diesel | 2018: 0.003625; 2019: 0.003625; 2020: 0.003625; 2021: 0.003625
Petrolero | bar: 2018 to 2021
|  | PPINGSPETTST | Gas Natural | 2018: 0.012; 2019: 0.012; 2020: 0.012; 2021: 0.012
Biogás [GW] | bar: 2018 to 2021
|  |  | Total | 2018: 1.3064; 2019: 1.3671; 2020: 1.372; 2021: 1.3766
|  |  | Capacidad instalada (Total) | 2018: 2018; 2019: 2019; 2020: 2020; 2021: 2021
|  |  | Biomasa [GW] | 2018: 0.1443; 2019: 0.1443; 2020: 0.1443; 2021: 0.1443
|  |  | Eólica [GW] | 2018: 0.02115; 2019: 0.02115; 2020: 0.02115; 2021: 0.02115
|  |  | Hidraúlica [GW] | 2018: 5.0664; 2019: 5.0764; 2020: 5.0987; 2021: 5.1068
|  |  | Embalse | 2018: 1.7332; 2019: 1.7332; 2020: 1.7332; 2021: 1.7332
|  |  | Pasada | 2018: 3.3332; 2019: 3.3432; 2020: 3.3655; 2021: 3.3736
|  |  | Solar [GW] | 2018: 0.02763; 2019: 0.02763; 2020: 0.02763; 2021: 0.027653
|  |  | Térmica [GW] | 2018: 3.3952; 2019: 3.4083; 2020: 3.4132; 2021: 3.4261
|  |  | MCI | 2018: 2.0114; 2019: 2.0248; 2020: 2.0297; 2021: 2.0207
|  |  | Turbogas | 2018: 0.92185; 2019: 0.92185; 2020: 0.92185; 2021: 0.94385
|  |  | Turbovapor | 2018: 0.46187; 2019: 0.46163; 2020: 0.46163; 2021: 0.46163
|  |  | Biogás [GW] | 2018: 0.00726; 2019: 0.00726; 2020: 0.00726; 2021: 0.00832
|  |  | Total | 2018: 8.6619; 2019: 8.685; 2020: 8.7123; 2021: 8.7344
|  |  | Nueva capacidad proyectada en los actuales planes de expansión | 2018: Por favor categorizar la nueva capacidad igual que la capacidad instalada
|  |  |  | 2018 | 2019 | 2020 | 2021 | 2022 | 2023 | 2024 | 2025 | 2026 | 2027 | 2028 | 2029 | 2030 | 2031 | 2032 | 2033 | 2034 | 2035 | 2036 | 2037 | 2038 | 2039 | 2040 | 2041 | 2042 | 2043 | 2044 | 2045 | 2046 | 2047 | 2048 | 2049 | 2050 | 2051 | 2052 | 2053 | 2054 | 2055 | 2056 | 2057 | 2058 | 2059 | 2060 | 2061 | 2062 | 2063 | 2064 | 2065 | 2066 | 2067 | 2068 | 2069 | 2070
|  |  | Biomasa [GW] | Por favor categorizar la nueva capacidad igual que la capacidad instalada 2027: 0.1
Fuel oil [GW]
|  |  | Geotérmico [GW] | Por favor categorizar la nueva capacidad igual que la capacidad instalada 2028: 0.05
Hidroeléctrico represa [GW]
|  |  | Pacífico (pequeñas) | Por favor categorizar la nueva capacidad igual que la capacidad instalada 2022: 0.049
|  |  | Pacífico (medianas) | Por favor categorizar la nueva capacidad igual que la capacidad instalada 2023: 0.2054
Pacífico (grandes)
|  |  | Amazonas (pequeñas) | Por favor categorizar la nueva capacidad igual que la capacidad instalada 2024: 0.0072; Por favor categorizar la nueva capacidad igual que la capacidad instalada 2025: 0.0146
Amazonas (medianas)
|  |  | Amazonas (grandes) | Por favor categorizar la nueva capacidad igual que la capacidad instalada 2030: 0.5956; Por favor categorizar la nueva capacidad igual que la capacidad instalada 2032: 2.4
Hidroeléctrico filo de agua [GW]
|  |  | Pacífico (pequeñas) | Por favor categorizar la nueva capacidad igual que la capacidad instalada 2023: 0.009; Por favor categorizar la nueva capacidad igual que la capacidad instalada 2024: 0.05; Por favor categorizar la nueva capacidad igual que la capacidad instalada 2026: -
|  |  | Pacífico (medianas) | Por favor categorizar la nueva capacidad igual que la capacidad instalada 2028: 0.194
Pacífico (grandes)
|  |  | Amazonas (pequeñas) | Por favor categorizar la nueva capacidad igual que la capacidad instalada 2022: 0.03; Por favor categorizar la nueva capacidad igual que la capacidad instalada 2024: 0.004; Por favor categorizar la nueva capacidad igual que la capacidad instalada 2025: 0.01458
|  |  | Amazonas (medianas) | Por favor categorizar la nueva capacidad igual que la capacidad instalada 2025: 0.05
Amazonas (grandes)
Diesel [GW]
|  |  | Fotovoltaico [GW] | Por favor categorizar la nueva capacidad igual que la capacidad instalada 2024: 0.2
|  |  | Eólico [GW] | Por favor categorizar la nueva capacidad igual que la capacidad instalada 2023: 0.05; Por favor categorizar la nueva capacidad igual que la capacidad instalada 2024: 0.11
Carbón [GW]
Distribuida solar [GW]
Distribuida eólica [GW]
|  |  | Termoeléctrico (Ciclo Combinado gas natural) [GW] | Por favor categorizar la nueva capacidad igual que la capacidad instalada 2024: 0.187; Por favor categorizar la nueva capacidad igual que la capacidad instalada 2026: 0.4
|  |  | ERNC [GW] | Por favor categorizar la nueva capacidad igual que la capacidad instalada 2027: 0.12; Por favor categorizar la nueva capacidad igual que la capacidad instalada 2028: 0.32
|  |  | Hidroeléctricas de pasada | Por favor categorizar la nueva capacidad igual que la capacidad instalada 2024: 0.04481
|  |  | Eólicos | Por favor categorizar la nueva capacidad igual que la capacidad instalada 2024: 0.1493; Por favor categorizar la nueva capacidad igual que la capacidad instalada 2026: 0.13
|  |  | Solares fotovoltaicos | Por favor categorizar la nueva capacidad igual que la capacidad instalada 2024: 0.3176; Por favor categorizar la nueva capacidad igual que la capacidad instalada 2026: 0.27
Biomasa, biogás, y biogás de residuos urbanos
|  |  | Total [GW] | Por favor categorizar la nueva capacidad igual que la capacidad instalada 2018: 0; Por favor categorizar la nueva capacidad igual que la capacidad instalada 2019: 0; Por favor categorizar la nueva capacidad igual que la capacidad instalada 2020: 0; Por favor categorizar la nueva capacidad igual que la capacidad instalada 2021: 0; Por favor categorizar la nueva capacidad igual que la capacidad instalada 2022: 0.079; Por favor categorizar la nueva capacidad igual que la capacidad instalada 2023: 0.2644; Por favor categorizar la nueva capacidad igual que la capacidad instalada 2024: 1.0699; Por favor categorizar la nueva capacidad igual que la capacidad instalada 2025: 0.07918; Por favor categorizar la nueva capacidad igual que la capacidad instalada 2026: 0.8; Por favor categorizar la nueva capacidad igual que la capacidad instalada 2027: 0.22; Por favor categorizar la nueva capacidad igual que la capacidad instalada 2028: 0.564; Por favor categorizar la nueva capacidad igual que la capacidad instalada 2029: 0; Por favor categorizar la nueva capacidad igual que la capacidad instalada 2030: 0.5956; Por favor categorizar la nueva capacidad igual que la capacidad instalada 2031: 0
|  |  | Capacidad instalada (Sistemas Aislados) | 2018 | 2019 | 2020 | 2021 | 2022 | 2023 | 2024 | 2025 | 2026 | 2027 | 2028 | 2029 | 2030 | 2031 | 2032 | 2033 | 2034 | 2035 | 2036 | 2037 | 2038 | 2039 | 2040 | 2041 | 2042 | 2043 | 2044 | 2045 | 2046 | 2047 | 2048 | 2049 | 2050 | 2051 | 2052 | 2053 | 2054 | 2055 | 2056 | 2057 | 2058 | 2059 | 2060 | 2061 | 2062 | 2063 | 2064 | 2065 | 2066 | 2067 | 2068 | 2069 | 2070
Biomasa [GW]
Eólica
|  | PPIWNDGAL | Galápagos | 2024: 0.01235; 2025: 0.00275
Hidraúlica
Pasada
Electrificación Rural
|  | PPIHYDAMAELR | Amazonas
|  | PPIHYDPACELR | Pacífico
Cementera
|  | PPIHYDAMACEM | Amazonas
|  | PPIHYDPACCEM | Pacífico
Solar
|  | PPISPVGAL | Galápagos | 2023: 0.00247; 2024: 0.0065; 2025: 0.002
|  | PPISPVELR | Electrificación Rural
Térmica
MCI
Electrificación Rural
|  | PPIDSLELRICE | Diesel
Galápagos
|  | PPIDSLGALICE | Diesel
Petrolero
|  | PPICRUPETICE | Crudo
|  | PPIDSLPETICE | Diesel
|  | PPIFOIPETICE | Fuel Oil
|  | PPINGSPETICE | Gas Natural
Turbogas
Petrolero
|  | PPIDSLPETTGS | Diesel
|  | PPINGSPETTGS | OC Gas Natural
|  | PPICRUPETTST | Crudo
Turbovapor
Electrificación Rural
|  | PPIDSLELRTST | Diesel
Cementera
|  | PPIDSLCEMTST | Diesel
Petrolero
|  | PPINGSPETTST | Gas Natural
Biogás [GW]
|  |  | **Pérdida de capacidad (relacionado a la vida útil remanente) | 2018 | 2019 | 2020 | 2021 | 2022 | 2023 | 2024 | 2025 | 2026 | 2027 | 2028 | 2029 | 2030 | 2031 | 2032 | 2033 | 2034 | 2035 | 2036 | 2037 | 2038 | 2039 | 2040 | 2041 | 2042 | 2043 | 2044 | 2045 | 2046 | 2047 | 2048 | 2049 | 2050 | 2051 | 2052 | 2053 | 2054 | 2055 | 2056 | 2057 | 2058 | 2059 | 2060 | 2061 | 2062 | 2063 | 2064 | 2065 | 2066 | 2067 | 2068 | 2069 | 2070
|  |  | Biomasa [GW] | 2018: No se tiene información oficial sobre perdidas de capacidad
Fuel oil [GW] | bar: 2019 to 2050
Geotérmico [GW] | bar: 2019 to 2050
Hidroeléctrico represa [GW] | bar: 2019 to 2050
Hidroeléctrico filo de agua [GW] | bar: 2019 to 2050
Diesel [GW] | bar: 2019 to 2050
Fotovoltaico [GW] | bar: 2019 to 2050
Eólico [GW] | bar: 2019 to 2050
Carbón [GW] | bar: 2019 to 2050
Distribuida solar [GW] | bar: 2019 to 2050
Distribuida eólica [GW] | bar: 2019 to 2050
Total [GW] | bar: 2019 to 2050
|  |  | Vida útil (años) | 2018: Vida útil; 2019: Año de salida si fue instalada en 2018
|  |  | Biomasa | 2018: 20; 2019: 2038
|  |  | Fuel oil motor | 2018: 15; 2019: 2033
|  |  | Geotérmico | 2018: 50; 2019: 2068
|  |  | Hidroeléctrico represa | 2018: 50; 2019: 2068
|  |  | Hidroeléctrico filo de agua | 2018: 50; 2019: 2068
|  |  | Diesel motor | 2018: 15; 2019: 2033
|  |  | Fotovoltaico | 2018: 25; 2019: 2043
|  |  | Eólico | 2018: 25; 2019: 2043
|  |  | Carbón | 2018: 40; 2019: 2058
|  |  | Distribuida solar | 2018: 30; 2019: 2048
Distribuida eólica | bar: 2018 to 2019
|  |  | Gas | 2018: 25; 2019: 2043
|  |  | Diesel vapor | 2018: 21; 2019: 2039
|  |  | Fuel oil vapor | 2018: 20; 2019: 2038
|  |  | Solid waste | 2018: 20; 2019: 2038
|  |  | Solar CSP | 2018: 30; 2019: 2048
Agrupación
|  |  | Potencial eléctrico de las fuentes renovables | 2022: PP_SUG; 2023: 0.01
|  |  | Biomasa [GW] | 2022: PP_BMSTST; 2023: 0.9873
|  | PP_BMSTST | Residuos de biomasa: Pot. Técnico-ambiental | 2018: 0.73; 2022: PP_BGSICE; 2023: 0.093
|  | PP_BGSICE | Biogás con residuos agropecuarios: Pot. Técnico | 2018: 0.093; 2022: PP_WASICE; 2023: 0.07
|  | PP_BMSTST | Cascarilla de arroz: Pot. Técnico(Rankine)-geográfico | 2018: 0.011; 2022: PP_GEO; 2023: 0.9
|  | PP_BMSTST | Cascarilla de arroz: Pot. Técnico(ORC)-geográfico | 2018: 0.015; 2022: PP_HYDPACDAMSMA; 2023: 0.0274
|  | PP_WASICE | Residuos municipales: Pot. Técnico | 2018: 0.07; 2022: PP_HYDPACDAMMED; 2023: 0.2054; 2024: En nueva capacidad se está instalando una planta en esta tech
|  | PP_SUG | Bagazo de caña: Pot. Técnico-económico | 2018: 0.01; 2022: PP_HYDPACDAMLAR
|  | PP_BMSTST | Palma Africana (cuesco y fibra de palma): Pot. Técnico-económico | 2018: 0.16; 2022: PP_HYDAMADAMSMA; 2023: 0
|  | PP_BMSTST | Palma Africana: Pot. Técnico-económico-ambiental-comercial | 2018: 0.0313; 2022: PP_HYDAMADAMMED; 2023: 0.51918
|  | PP_BMSTST | Cascarilla de Arroz: Pot. Técnico-económico | 2018: 0.03; 2022: PP_HYDAMADAMLAR; 2023: 1.7808
|  | PP_BMSTST | Cascarilla de Arroz: Pot. Técnico-económico-ambiental-comercial | 2018: 0.01
|  |  | Geotérmico [GW] | 2022: PP_HYDPACRORSMA; 2023: 0.1096
|  | PP_GEO | Geotérmico: Potencial Técnico-económico | 2018: 0.9; 2022: PP_HYDPACRORMED
|  |  | Hidroeléctrico [GW] | 2022: PP_HYDPACRORLAR
|  |  | Potencial bruto | 2018: 91; 2022: PP_HYDAMARORSMA; 2023: 1.4369
|  |  | Potencial técnico | 2018: 31; 2022: PP_HYDAMARORMED; 2023: 2.0767
|  |  | Potencial técnico-económico total | 2018: 22; 2022: PP_HYDAMARORLAR; 2023: 7.1232
|  |  | Remanente | 2018: 16.5; 2022: PP_WND_US; 2023: 0.88; 2024: Cambiar por 0.88 en el modelo
|  |  | Potencial técnico-económico-ambiental total | 2018: -; 2019: Distribución; 2022: PP_SPV_US; 2023: 18
|  |  | Remanente total | 2019: Embalse (20% del total); 2020: Filo de Agua (80% de total)
|  |  | Potencial técnico-económico-ambiental Pacífico (pequeñas) | 2018: 0.137; 2019: 0.0274; 2020: 0.1096
Potencial técnico-económico-ambiental Pacífico (medianas) | bar: 2018 to 2020
Pacífico (grandes) | bar: 2018 to 2020
|  |  | Potencial técnico-económico-ambiental Amazonas (pequeñas) | 2018: 1.4369; 2020: 1.4369
|  |  | Potencial técnico-económico-ambiental Amazonas (medianas) | 2018: 2.5959; 2019: 0.51918; 2020: 2.0767
|  |  | Potencial técnico-económico-ambiental Amazonas (grandes) | 2018: 8.904; 2019: 1.7808; 2020: 7.1232
Fotovoltaico [GW] | bar: 2018
|  |  | Fotovoltaico: Potencial Técnico-geográfico | 2018: 18
Eólico [GW] | bar: 2018
|  |  | Eólico: Potencial bruto | 2018: 1.691
|  |  | Eólico: Potencial económico | 2018: 0.884
Distribuida solar [MWp] | bar: 2018
|  |  | Distribuida solar: Potencial Técnico-económico | 2018: 0.78
**Distribuida eólica [GW] | bar: 2018
Energía generada | bar: 2018 to 2021
|  |  | Energia generada (SNI) | 2018: 2018; 2019: 2019; 2020: 2020; 2021: 2021
|  |  | Biomasa [PJ] | 2018: 1.3759; 2019: 1.4879; 2020: 1.5347; 2021: 1.3412
Turbovapor | bar: 2018 to 2022
|  | PP_SUG | Bagazo de caña | 2018: 1.3759; 2019: 1.4879; 2020: 1.5347; 2021: 1.3412
|  | PP_WND_US | Eólica [PJ] | 2018: 0.26515; 2019: 0.28775; 2020: 0.25774; 2021: 0.21608
|  |  | Hidraúlica [PJ] | 2018: 74.3351; 2019: 88.5733; 2020: 87.4714; 2021: 91.9422
|  |  | Embalse | 2018: 27.7377; 2019: 32.2059; 2020: 29.0532; 2021: 31.3194
|  |  | Amazonas | 2018: 24.1675; 2019: 27.4186; 2020: 25.3782; 2021: 26.9408
|  |  | Pacífico | 2018: 3.5701; 2019: 4.7874; 2020: 3.675; 2021: 4.3786
|  |  | Pasada | 2018: 46.5975; 2019: 56.3673; 2020: 58.4182; 2021: 60.6228
|  |  | Amazonas | 2018: 44.2259; 2019: 50.5536; 2020: 52.4601; 2021: 53.7346
|  |  | Pacífico | 2018: 2.3716; 2019: 5.8137; 2020: 5.9581; 2021: 6.8882
|  | PP_SPV_US | Solar [PJ] | 2018: 0.12509; 2019: 0.11919; 2020: 0.12166; 2021: 0.12031
|  |  | Térmica [PJ] | 2018: 15.0311; 2019: 10.7111; 2020: 8.6764; 2021: 7.5896
|  |  | MCI | 2018: 5.2152; 2019: 3.0733; 2020: 2.8174; 2021: 2.4175
|  | PP_DSLICE | Diesel | 2018: 0.79536; 2019: 0.085025; 2020: 0.28855; 2021: 0.13771
|  | PP_FOIICE | Fuel Oil | 2018: 3.5679; 2019: 2.4147; 2020: 1.9708; 2021: 1.5898
|  |  | Otro | 2018: 0.001583; 2019: 0; 2020: 0; 2021: 0
|  | PP_WASICE | Residuo | 2018: 0.85036; 2019: 0.5736; 2020: 0.55807; 2021: 0.69004
|  |  | Turbogas | 2018: 3.669; 2019: 3.1971; 2020: 2.5478; 2021: 2.139
|  | PP_DSLTGS | Diesel | 2018: 0.43115; 2019: 0.24634; 2020: 0.08298; 2021: 0.055828
|  | PP_NGSTGS | OC Gas Natural | 2018: 3.2379; 2019: 2.9508; 2020: 2.4648; 2021: 2.0832
|  |  | Turbovapor | 2018: 6.1468; 2019: 4.4407; 2020: 3.3112; 2021: 3.0331
|  | PP_FOITST | Fuel Oil | 2018: 6.1468; 2019: 4.4407; 2020: 3.3112; 2021: 3.0331
|  |  | Biogás [PJ] | 2018: 0.16381; 2019: 0.14808; 2020: 0.15826; 2021: 0.15157
MCI | bar: 2018 to 2022
|  | PP_BGSICE | Biogás | 2018: 0.16381; 2019: 0.14808; 2020: 0.15826; 2021: 0.15157
Hidroeléctrico represa [PJ] | bar: 2018 to 2022
|  | PP_HYDPACDAMSMA | Pacífico (pequeñas) | 2018: 0.37542; 2019: 0.54153; 2020: 0.51336; 2021: 0.541
|  | PP_HYDPACDAMMED | Pacífico (medianas) | 2018: 3.1947; 2019: 4.2458; 2020: 3.1616; 2021: 3.8376
|  | PP_HYDPACDAMLAR | Pacífico (grandes) | bar: 2018 to 2022
|  | PP_HYDAMADAMSMA | Amazonas (pequeñas) | bar: 2018 to 2022
|  | PP_HYDAMADAMMED | Amazonas (medianas) | 2018: 6.5247; 2019: 7.2398; 2020: 6.6742; 2021: 7.198
|  | PP_HYDAMADAMLAR | Amazonas (grandes) | 2018: 17.6428; 2019: 20.1788; 2020: 18.704; 2021: 19.7429
Hidroeléctrico filo de agua [PJ] | bar: 2018 to 2022
|  | PP_HYDPACRORSMA | Pacífico (pequeñas) | 2018: 0.97132; 2019: 0.97649; 2020: 1.0891; 2021: 1.3444
|  | PP_HYDPACRORMED | Pacífico (medianas) | 2018: 1.4003; 2019: 4.8372; 2020: 4.869; 2021: 5.5438
|  | PP_HYDPACRORLAR | Pacífico (grandes) | bar: 2018 to 2022
|  | PP_HYDAMARORSMA | Amazonas (pequeñas) | 2018: 9.7867; 2019: 11.9806; 2020: 10.2997; 2021: 11.1045
|  | PP_HYDAMARORMED | Amazonas (medianas) | 2018: 4.4398; 2019: 6.917; 2020: 8.8807; 2021: 9.5042
|  | PP_HYDAMARORLAR | Amazonas (grandes) | 2018: 29.9993; 2019: 31.656; 2020: 33.2798; 2021: 33.1258
|  |  | Total | 2018: 91.2962; 2019: 101.3273; 2020: 98.2202; 2021: 101.361
|  |  | Energia generada (Sistemas Aislados) | 2018 | 2019 | 2020 | 2021 | 2022 | 2023 | 2024 | 2025 | 2026 | 2027 | 2028 | 2029 | 2030 | 2031 | 2032 | 2033 | 2034 | 2035 | 2036 | 2037 | 2038 | 2039 | 2040 | 2041 | 2042 | 2043 | 2044 | 2045 | 2046 | 2047 | 2048 | 2049 | 2050 | 2051 | 2052 | 2053 | 2054 | 2055 | 2056 | 2057 | 2058 | 2059 | 2060 | 2061 | 2062 | 2063 | 2064 | 2065 | 2066 | 2067 | 2068 | 2069 | 2070
Biomasa [PJ] | bar: 2018 to 2022
|  |  | Eólica | 2018: 0.023586; 2019: 0.019955; 2020: 0.019656; 2021: 0.0070156
|  | PPIWNDGAL | Galápagos | 0.023586 | 0.019955 | 0.019656 | 0.0070156 | 0.025288 | 0.025918 | 0.026548 | 0.027177 | 0.027807 | 0.028437 | 0.029067 | 0.029696 | 0.030326 | 0.030566 | 0.030805 | 0.031045 | 0.031284 | 0.031524 | 0.031763 | 0.032003 | 0.032243 | 0.032482 | 0.032722 | 0.032754 | 0.032787 | 0.03282 | 0.032853 | 0.032885 | 0.032918 | 0.032951 | 0.032983 | 0.033016 | 0.033049 | 0.033049 | 0.033049 | 0.033049 | 0.033049 | 0.033049 | 0.033049 | 0.033049 | 0.033049 | 0.033049 | 0.033049 | 0.033049 | 0.033049 | 0.033049 | 0.033049 | 0.033049 | 0.033049 | 0.033049 | 0.033049 | 0.033049 | 0.033049
|  |  | Hidraúlica | 2018: 0.059053; 2019: 0.077138; 2020: 0.073416; 2021: 0.068647
|  |  | Pasada | 2018: 0.059053; 2019: 0.077138; 2020: 0.073416; 2021: 0.068647
Electrificación Rural | bar: 2018 to 2022; 2051 to 2070
|  |  | Amazonas | 0.017196 | 0.020256 | 0.017551 | 0.012916 | 0.020081 | 0.020415 | 0.020755 | 0.021096 | 0.021442 | 0.021791 | 0.022144 | 0.0225 | 0.02286 | 0.023222 | 0.023587 | 0.023955 | 0.024326 | 0.024698 | 0.025072 | 0.025447 | 0.025823 | 0.026202 | 0.02658 | 0.02696 | 0.027337 | 0.027714 | 0.028087 | 0.028456 | 0.02882 | 0.029179 | 0.029531 | 0.029878 | 0.03022 | 0.03022 | 0.03022 | 0.03022 | 0.03022 | 0.03022 | 0.03022 | 0.03022 | 0.03022 | 0.03022 | 0.03022 | 0.03022 | 0.03022 | 0.03022 | 0.03022 | 0.03022 | 0.03022 | 0.03022 | 0.03022 | 0.03022 | 0.03022
|  |  | Pacífico | 0.036892 | 0.041415 | 0.05544 | 0.054866 | 0.050145 | 0.05098 | 0.051829 | 0.052681 | 0.053545 | 0.054415 | 0.055297 | 0.056185 | 0.057086 | 0.05799 | 0.0589 | 0.05982 | 0.060745 | 0.061674 | 0.062608 | 0.063544 | 0.064484 | 0.06543 | 0.066374 | 0.067322 | 0.068265 | 0.069207 | 0.070138 | 0.071059 | 0.071968 | 0.072863 | 0.073743 | 0.074611 | 0.075463 | 0.075463 | 0.075463 | 0.075463 | 0.075463 | 0.075463 | 0.075463 | 0.075463 | 0.075463 | 0.075463 | 0.075463 | 0.075463 | 0.075463 | 0.075463 | 0.075463 | 0.075463 | 0.075463 | 0.075463 | 0.075463 | 0.075463 | 0.075463
Cementera | bar: 2018 to 2022; 2051 to 2070
|  |  | Amazonas | 2018: 0.0049649; 2019: 0.015466; 2020: 0.00042504; 2021: 0.00086507
|  |  | Pacífico | 2018: 0; 2019: 0; 2020: 0; 2021: 0
|  |  | Solar | 2018: 0.011912; 2019: 0.016161; 2020: 0.014207; 2021: 0.012321
|  | PPISPVGAL | Galápagos | 0.0027138 | 0.0026085 | 0.0026616 | 0.0026575 | 0.0024908 | 0.0025529 | 0.0026149 | 0.0026769 | 0.0027389 | 0.0028009 | 0.002863 | 0.002925 | 0.002987 | 0.0030106 | 0.0030342 | 0.0030578 | 0.0030814 | 0.003105 | 0.0031286 | 0.0031522 | 0.0031758 | 0.0031994 | 0.003223 | 0.0032262 | 0.0032294 | 0.0032327 | 0.0032359 | 0.0032391 | 0.0032423 | 0.0032456 | 0.0032488 | 0.003252 | 0.0032552 | 0.0032552 | 0.0032552 | 0.0032552 | 0.0032552 | 0.0032552 | 0.0032552 | 0.0032552 | 0.0032552 | 0.0032552 | 0.0032552 | 0.0032552 | 0.0032552 | 0.0032552 | 0.0032552 | 0.0032552 | 0.0032552 | 0.0032552 | 0.0032552 | 0.0032552 | 0.0032552
|  | PPISPVELR | Electrificación Rural | 0.0091981 | 0.013553 | 0.011546 | 0.0096632 | 0.011306 | 0.011494 | 0.011685 | 0.011878 | 0.012072 | 0.012269 | 0.012467 | 0.012668 | 0.012871 | 0.013075 | 0.01328 | 0.013487 | 0.013696 | 0.013905 | 0.014116 | 0.014327 | 0.014539 | 0.014752 | 0.014965 | 0.015179 | 0.015391 | 0.015604 | 0.015814 | 0.016021 | 0.016226 | 0.016428 | 0.016626 | 0.016822 | 0.017014 | 0.017014 | 0.017014 | 0.017014 | 0.017014 | 0.017014 | 0.017014 | 0.017014 | 0.017014 | 0.017014 | 0.017014 | 0.017014 | 0.017014 | 0.017014 | 0.017014 | 0.017014 | 0.017014 | 0.017014 | 0.017014 | 0.017014 | 0.017014
|  |  | Térmica | 2018: 13.8199; 2019: 14.7088; 2020: 14.0947; 2021: 14.423
|  |  | MCI | 2018: 12.5679; 2019: 13.5425; 2020: 13.0922; 2021: 13.1807
Electrificación Rural | bar: 2018 to 2022; 2051 to 2070
|  | PPIDSLELRICE | Diesel | 2018: 0.4327; 2019: 0.39093; 2020: 0.43033; 2021: 0.054123; 2022: 0.41814
Galápagos | bar: 2018 to 2022; 2051 to 2070
|  | PPIDSLGALICE | Diesel | 2018: 0.16729; 2019: 0.17261; 2020: 0.15157; 2021: 0.16733; 2022: 0.17643
Petrolero | bar: 2018 to 2022; 2051 to 2070
|  | PPICRUPETICE | Crudo | 2018: 6.1733; 2019: 6.0833; 2020: 5.8887; 2021: 6.2429; 2022: 0.62
|  | PPIDSLPETICE | Diesel | 2018: 3.3806; 2019: 4.6115; 2020: 4.3924; 2021: 4.2526
|  | PPIFOIPETICE | Fuel Oil | 2018: 0.25753; 2019: 0.23786; 2020: 0.24978; 2021: 0.25536
|  | PPINGSPETICE | Gas Natural | 2018: 2.1564; 2019: 2.0463; 2020: 1.9794; 2021: 2.2084
|  |  | Turbogas | 2018: 1.1462; 2019: 1.0688; 2020: 0.98431; 2021: 1.1415
Petrolero | bar: 2018 to 2022; 2051 to 2070
|  | PPIDSLPETTGS | Diesel | 2018: 0.56457; 2019: 0.55417; 2020: 0.49379; 2021: 0.50357
|  | PPINGSPETTGS | OC Gas Natural | 2018: 0.53544; 2019: 0.48766; 2020: 0.46653; 2021: 0.63097
|  | PPICRUPETTST | Crudo | 2018: 0.046212; 2019: 0.027002; 2020: 0.023986; 2021: 0.0069796
|  |  | Turbovapor | 2018: 0.10577; 2019: 0.097463; 2020: 0.018225; 2021: 0.10079
Electrificación Rural | bar: 2018 to 2022
|  | PPIDSLELRTST | Diesel | 2018: 6.0802e-06; 2019: 0; 2020: 0; 2021: 0
Cementera | bar: 2018 to 2022
|  | PPIDSLCEMTST | Diesel | 2018: 0.00010793; 2019: 4.3389e-05; 2020: 4.3173e-07; 2021: 0
Petrolero | bar: 2018 to 2022
|  | PPINGSPETTST | Gas Natural | 2018: 0.10566; 2019: 0.097419; 2020: 0.018224; 2021: 0.10079
Biogás [PJ] | bar: 2018 to 2022
|  |  | Total | 2018: 13.9025; 2019: 14.8059; 2020: 14.1878; 2021: 14.4987
|  |  | Energia generada (Total) | 2018: 2018; 2019: 2019; 2020: 2020; 2021: 2021
|  |  | Biomasa [PJ] | 2018: 1.3759; 2019: 1.4879; 2020: 1.5347; 2021: 1.3412
|  |  | Eólica [PJ] | 2018: 0.28874; 2019: 0.3077; 2020: 0.2774; 2021: 0.2231
|  |  | Hidraúlica [PJ] | 2018: 74.3942; 2019: 88.6504; 2020: 87.5448; 2021: 92.0108
|  |  | Embalse | 2018: 27.7377; 2019: 32.2059; 2020: 29.0532; 2021: 31.3194
|  |  | Pasada | 2018: 46.6565; 2019: 56.4445; 2020: 58.4916; 2021: 60.6914
|  |  | Solar [PJ] | 2018: 0.13701; 2019: 0.13535; 2020: 0.13587; 2021: 0.13263
|  |  | Térmica [PJ] | 2018: 28.8509; 2019: 25.4199; 2020: 22.7711; 2021: 22.0126
|  |  | MCI | 2018: 17.7831; 2019: 16.6158; 2020: 15.9096; 2021: 15.5982
|  |  | Turbogas | 2018: 4.8152; 2019: 4.266; 2020: 3.5321; 2021: 3.2805
|  |  | Turbovapor | 2018: 6.2526; 2019: 4.5382; 2020: 3.3295; 2021: 3.1339
|  |  | Biogás [PJ] | 2018: 0.16381; 2019: 0.14808; 2020: 0.15826; 2021: 0.15157
|  |  | Total | 2018: 105.2106; 2019: 116.1493; 2020: 112.4222; 2021: 115.872
|  |  |  | 8760 | 0.95
|  |  | Factor de capacidad calculado | 2018 | 2019 | 2020 | 2021 | 2022 | 2023 | 2024 | 2025 | 2026 | 2027 | 2028 | 2029 | 2030 | 2031 | 2032 | 2033 | 2034 | 2035 | 2036 | 2037 | 2038 | 2039 | 2040 | 2041 | 2042 | 2043 | 2044 | 2045 | 2046 | 2047 | 2048 | 2049 | 2050 | 2051 | 2052 | 2053 | 2054 | 2055 | 2056 | 2057 | 2058 | 2059 | 2060 | 2061 | 2062 | 2063 | 2064 | 2065 | 2066 | 2067 | 2068 | 2069 | 2070
|  |  | Biomasa [PJ] | 0.3183 | 0.3442 | 0.355 | 0.3102 | 0.32 | 0.32 | 0.32 | 0.32 | 0.32 | 0.32 | 0.32 | 0.32 | 0.32 | 0.32 | 0.32 | 0.32 | 0.32 | 0.32 | 0.32 | 0.32 | 0.32 | 0.32 | 0.32 | 0.32 | 0.32 | 0.32 | 0.32 | 0.32 | 0.32 | 0.32 | 0.32 | 0.32 | 0.32 | 0.32 | 0.32 | 0.32 | 0.32 | 0.32 | 0.32 | 0.32 | 0.32 | 0.32 | 0.32 | 0.32 | 0.32 | 0.32 | 0.32 | 0.32 | 0.32 | 0.32 | 0.32 | 0.32 | 0.32
|  |  | Turbovapor | 0 | 0 | 0 | 0 | 0 | 0 | 0 | 0 | 0 | 0 | 0 | 0 | 0 | 0 | 0 | 0 | 0 | 0 | 0 | 0 | 0 | 0 | 0 | 0 | 0 | 0 | 0 | 0 | 0 | 0 | 0 | 0 | 0 | 0 | 0 | 0 | 0 | 0 | 0 | 0 | 0 | 0 | 0 | 0 | 0 | 0 | 0 | 0 | 0 | 0 | 0 | 0 | 0
|  | PP_SUG | Bagazo de caña | 0.3183 | 0.3442 | 0.355 | 0.3102 | 0.4 | 0.4 | 0.4 | 0.4 | 0.4 | 0.4 | 0.4 | 0.4 | 0.4 | 0.4 | 0.4 | 0.4 | 0.4 | 0.4 | 0.4 | 0.4 | 0.4 | 0.4 | 0.4 | 0.4 | 0.4 | 0.4 | 0.4 | 0.4 | 0.4 | 0.4 | 0.4 | 0.4 | 0.4 | 0.4 | 0.4 | 0.4 | 0.4 | 0.4 | 0.4 | 0.4 | 0.4 | 0.4 | 0.4 | 0.4 | 0.4 | 0.4 | 0.4 | 0.4 | 0.4 | 0.4 | 0.4 | 0.4 | 0.4
|  | PP_WND_US | Eólica [PJ] | 0.5364 | 0.5821 | 0.5214 | 0.4371 | 0.54 | 0.54 | 0.54 | 0.54 | 0.54 | 0.54 | 0.54 | 0.54 | 0.54 | 0.54 | 0.54 | 0.54 | 0.54 | 0.54 | 0.54 | 0.54 | 0.54 | 0.54 | 0.54 | 0.54 | 0.54 | 0.54 | 0.54 | 0.54 | 0.54 | 0.54 | 0.54 | 0.54 | 0.54 | 0.54 | 0.54 | 0.54 | 0.54 | 0.54 | 0.54 | 0.54 | 0.54 | 0.54 | 0.54 | 0.54 | 0.54 | 0.54 | 0.54 | 0.54 | 0.54 | 0.54 | 0.54 | 0.54 | 0.54
|  |  | Hidraúlica [PJ] | 0.4903 | 0.5831 | 0.5733 | 0.6017 | 0.49 | 0.49 | 0.49 | 0.49 | 0.49 | 0.49 | 0.49 | 0.49 | 0.49 | 0.49 | 0.49 | 0.49 | 0.49 | 0.49 | 0.49 | 0.49 | 0.49 | 0.49 | 0.49 | 0.49 | 0.49 | 0.49 | 0.49 | 0.49 | 0.49 | 0.49 | 0.49 | 0.49 | 0.49 | 0.49 | 0.49 | 0.49 | 0.49 | 0.49 | 0.49 | 0.49 | 0.49 | 0.49 | 0.49 | 0.49 | 0.49 | 0.49 | 0.49 | 0.49 | 0.49 | 0.49 | 0.49 | 0.49 | 0.49
|  |  | Embalse | 0.5342 | 0.6202 | 0.5595 | 0.6032 | 0.53 | 0.53 | 0.53 | 0.53 | 0.53 | 0.53 | 0.53 | 0.53 | 0.53 | 0.53 | 0.53 | 0.53 | 0.53 | 0.53 | 0.53 | 0.53 | 0.53 | 0.53 | 0.53 | 0.53 | 0.53 | 0.53 | 0.53 | 0.53 | 0.53 | 0.53 | 0.53 | 0.53 | 0.53 | 0.53 | 0.53 | 0.53 | 0.53 | 0.53 | 0.53 | 0.53 | 0.53 | 0.53 | 0.53 | 0.53 | 0.53 | 0.53 | 0.53 | 0.53 | 0.53 | 0.53 | 0.53 | 0.53 | 0.53
|  |  | Amazonas | 0.5458 | 0.6192 | 0.5731 | 0.6084 | 0.55 | 0.55 | 0.55 | 0.55 | 0.55 | 0.55 | 0.55 | 0.55 | 0.55 | 0.55 | 0.55 | 0.55 | 0.55 | 0.55 | 0.55 | 0.55 | 0.55 | 0.55 | 0.55 | 0.55 | 0.55 | 0.55 | 0.55 | 0.55 | 0.55 | 0.55 | 0.55 | 0.55 | 0.55 | 0.55 | 0.55 | 0.55 | 0.55 | 0.55 | 0.55 | 0.55 | 0.55 | 0.55 | 0.55 | 0.55 | 0.55 | 0.55 | 0.55 | 0.55 | 0.55 | 0.55 | 0.55 | 0.55 | 0.55
|  |  | Pacífico | 0.467 | 0.6262 | 0.4807 | 0.5727 | 0.47 | 0.47 | 0.47 | 0.47 | 0.47 | 0.47 | 0.47 | 0.47 | 0.47 | 0.47 | 0.47 | 0.47 | 0.47 | 0.47 | 0.47 | 0.47 | 0.47 | 0.47 | 0.47 | 0.47 | 0.47 | 0.47 | 0.47 | 0.47 | 0.47 | 0.47 | 0.47 | 0.47 | 0.47 | 0.47 | 0.47 | 0.47 | 0.47 | 0.47 | 0.47 | 0.47 | 0.47 | 0.47 | 0.47 | 0.47 | 0.47 | 0.47 | 0.47 | 0.47 | 0.47 | 0.47 | 0.47 | 0.47 | 0.47
|  |  | Pasada | 0.4675 | 0.5638 | 0.5804 | 0.6009 | 0.47 | 0.47 | 0.47 | 0.47 | 0.47 | 0.47 | 0.47 | 0.47 | 0.47 | 0.47 | 0.47 | 0.47 | 0.47 | 0.47 | 0.47 | 0.47 | 0.47 | 0.47 | 0.47 | 0.47 | 0.47 | 0.47 | 0.47 | 0.47 | 0.47 | 0.47 | 0.47 | 0.47 | 0.47 | 0.47 | 0.47 | 0.47 | 0.47 | 0.47 | 0.47 | 0.47 | 0.47 | 0.47 | 0.47 | 0.47 | 0.47 | 0.47 | 0.47 | 0.47 | 0.47 | 0.47 | 0.47 | 0.47 | 0.47
|  |  | Amazonas | 0.5022 | 0.5721 | 0.5913 | 0.604 | 0.5 | 0.5 | 0.5 | 0.5 | 0.5 | 0.5 | 0.5 | 0.5 | 0.5 | 0.5 | 0.5 | 0.5 | 0.5 | 0.5 | 0.5 | 0.5 | 0.5 | 0.5 | 0.5 | 0.5 | 0.5 | 0.5 | 0.5 | 0.5 | 0.5 | 0.5 | 0.5 | 0.5 | 0.5 | 0.5 | 0.5 | 0.5 | 0.5 | 0.5 | 0.5 | 0.5 | 0.5 | 0.5 | 0.5 | 0.5 | 0.5 | 0.5 | 0.5 | 0.5 | 0.5 | 0.5 | 0.5 | 0.5 | 0.5
|  |  | Pacífico | 0.2042 | 0.5005 | 0.4998 | 0.5778 | 0.2 | 0.2 | 0.2 | 0.2 | 0.2 | 0.2 | 0.2 | 0.2 | 0.2 | 0.2 | 0.2 | 0.2 | 0.2 | 0.2 | 0.2 | 0.2 | 0.2 | 0.2 | 0.2 | 0.2 | 0.2 | 0.2 | 0.2 | 0.2 | 0.2 | 0.2 | 0.2 | 0.2 | 0.2 | 0.2 | 0.2 | 0.2 | 0.2 | 0.2 | 0.2 | 0.2 | 0.2 | 0.2 | 0.2 | 0.2 | 0.2 | 0.2 | 0.2 | 0.2 | 0.2 | 0.2 | 0.2 | 0.2 | 0.2
|  | PP_SPV_US | Solar [PJ] | 0.1707 | 0.1626 | 0.166 | 0.1642 | 0.17 | 0.17 | 0.17 | 0.17 | 0.17 | 0.17 | 0.17 | 0.17 | 0.17 | 0.17 | 0.17 | 0.17 | 0.17 | 0.17 | 0.17 | 0.17 | 0.17 | 0.17 | 0.17 | 0.17 | 0.17 | 0.17 | 0.17 | 0.17 | 0.17 | 0.17 | 0.17 | 0.17 | 0.17 | 0.17 | 0.17 | 0.17 | 0.17 | 0.17 | 0.17 | 0.17 | 0.17 | 0.17 | 0.17 | 0.17 | 0.17 | 0.17 | 0.17 | 0.17 | 0.17 | 0.17 | 0.17 | 0.17 | 0.17
|  |  | Térmica [PJ] | 0.2386 | 0.174 | 0.1409 | 0.1228 | 0.24 | 0.24 | 0.24 | 0.24 | 0.24 | 0.24 | 0.24 | 0.24 | 0.24 | 0.24 | 0.24 | 0.24 | 0.24 | 0.24 | 0.24 | 0.24 | 0.24 | 0.24 | 0.24 | 0.24 | 0.24 | 0.24 | 0.24 | 0.24 | 0.24 | 0.24 | 0.24 | 0.24 | 0.24 | 0.24 | 0.24 | 0.24 | 0.24 | 0.24 | 0.24 | 0.24 | 0.24 | 0.24 | 0.24 | 0.24 | 0.24 | 0.24 | 0.24 | 0.24 | 0.24 | 0.24 | 0.24 | 0.24 | 0.24
|  |  | MCI | 0.2082 | 0.1301 | 0.1193 | 0.1012 | 0.21 | 0.21 | 0.21 | 0.21 | 0.21 | 0.21 | 0.21 | 0.21 | 0.21 | 0.21 | 0.21 | 0.21 | 0.21 | 0.21 | 0.21 | 0.21 | 0.21 | 0.21 | 0.21 | 0.21 | 0.21 | 0.21 | 0.21 | 0.21 | 0.21 | 0.21 | 0.21 | 0.21 | 0.21 | 0.21 | 0.21 | 0.21 | 0.21 | 0.21 | 0.21 | 0.21 | 0.21 | 0.21 | 0.21 | 0.21 | 0.21 | 0.21 | 0.21 | 0.21 | 0.21 | 0.21 | 0.21 | 0.21 | 0.21
|  | PP_DSLICE | Diesel | 0.0856 | 0.0108 | 0.0367 | 0.0175 | 0.69 | 0.69 | 0.69 | 0.69 | 0.69 | 0.69 | 0.69 | 0.69 | 0.69 | 0.69 | 0.69 | 0.69 | 0.69 | 0.69 | 0.69 | 0.69 | 0.69 | 0.69 | 0.69 | 0.69 | 0.69 | 0.69 | 0.69 | 0.69 | 0.69 | 0.69 | 0.69 | 0.69 | 0.69 | 0.69 | 0.69 | 0.69 | 0.69 | 0.69 | 0.69 | 0.69 | 0.69 | 0.69 | 0.69 | 0.69 | 0.69 | 0.69 | 0.69 | 0.69 | 0.69 | 0.69 | 0.69 | 0.69 | 0.69
|  | PP_FOIICE | Fuel Oil | 0.2724 | 0.1843 | 0.1505 | 0.1189 | 0.69 | 0.69 | 0.69 | 0.69 | 0.69 | 0.69 | 0.69 | 0.69 | 0.69 | 0.69 | 0.69 | 0.69 | 0.69 | 0.69 | 0.69 | 0.69 | 0.69 | 0.69 | 0.69 | 0.69 | 0.69 | 0.69 | 0.69 | 0.69 | 0.69 | 0.69 | 0.69 | 0.69 | 0.69 | 0.69 | 0.69 | 0.69 | 0.69 | 0.69 | 0.69 | 0.69 | 0.69 | 0.69 | 0.69 | 0.69 | 0.69 | 0.69 | 0.69 | 0.69 | 0.69 | 0.69 | 0.69 | 0.69 | 0.69
|  |  | Otro | 0.0235 | 0 | 0 | 0 | 0.02 | 0.02 | 0.02 | 0.02 | 0.02 | 0.02 | 0.02 | 0.02 | 0.02 | 0.02 | 0.02 | 0.02 | 0.02 | 0.02 | 0.02 | 0.02 | 0.02 | 0.02 | 0.02 | 0.02 | 0.02 | 0.02 | 0.02 | 0.02 | 0.02 | 0.02 | 0.02 | 0.02 | 0.02 | 0.02 | 0.02 | 0.02 | 0.02 | 0.02 | 0.02 | 0.02 | 0.02 | 0.02 | 0.02 | 0.02 | 0.02 | 0.02 | 0.02 | 0.02 | 0.02 | 0.02 | 0.02 | 0.02 | 0.02
|  | PP_WASICE | Residuo | 0.3278 | 0.2211 | 0.2151 | 0.266 | 0.58 | 0.58 | 0.58 | 0.58 | 0.58 | 0.58 | 0.58 | 0.58 | 0.58 | 0.58 | 0.58 | 0.58 | 0.58 | 0.58 | 0.58 | 0.58 | 0.58 | 0.58 | 0.58 | 0.58 | 0.58 | 0.58 | 0.58 | 0.58 | 0.58 | 0.58 | 0.58 | 0.58 | 0.58 | 0.58 | 0.58 | 0.58 | 0.58 | 0.58 | 0.58 | 0.58 | 0.58 | 0.58 | 0.58 | 0.58 | 0.58 | 0.58 | 0.58 | 0.58 | 0.58 | 0.58 | 0.58 | 0.58 | 0.58
|  |  | Turbogas | 0.1492 | 0.13 | 0.1036 | 0.0871 | 0.15 | 0.15 | 0.15 | 0.15 | 0.15 | 0.15 | 0.15 | 0.15 | 0.15 | 0.15 | 0.15 | 0.15 | 0.15 | 0.15 | 0.15 | 0.15 | 0.15 | 0.15 | 0.15 | 0.15 | 0.15 | 0.15 | 0.15 | 0.15 | 0.15 | 0.15 | 0.15 | 0.15 | 0.15 | 0.15 | 0.15 | 0.15 | 0.15 | 0.15 | 0.15 | 0.15 | 0.15 | 0.15 | 0.15 | 0.15 | 0.15 | 0.15 | 0.15 | 0.15 | 0.15 | 0.15 | 0.15 | 0.15 | 0.15
|  | PP_DSLTGS | Diesel | 0.0264 | 0.0151 | 0.0051 | 0.0034 | 0.655 | 0.655 | 0.655 | 0.655 | 0.655 | 0.655 | 0.655 | 0.655 | 0.655 | 0.655 | 0.655 | 0.655 | 0.655 | 0.655 | 0.655 | 0.655 | 0.655 | 0.655 | 0.655 | 0.655 | 0.655 | 0.655 | 0.655 | 0.655 | 0.655 | 0.655 | 0.655 | 0.655 | 0.655 | 0.655 | 0.655 | 0.655 | 0.655 | 0.655 | 0.655 | 0.655 | 0.655 | 0.655 | 0.655 | 0.655 | 0.655 | 0.655 | 0.655 | 0.655 | 0.655 | 0.655 | 0.655 | 0.655 | 0.655
|  | PP_NGSTGS | OC Gas Natural | 0.3925 | 0.3577 | 0.2988 | 0.2525 | 0.56 | 0.56 | 0.56 | 0.56 | 0.56 | 0.56 | 0.56 | 0.56 | 0.56 | 0.56 | 0.56 | 0.56 | 0.56 | 0.56 | 0.56 | 0.56 | 0.56 | 0.56 | 0.56 | 0.56 | 0.56 | 0.56 | 0.56 | 0.56 | 0.56 | 0.56 | 0.56 | 0.56 | 0.56 | 0.56 | 0.56 | 0.56 | 0.56 | 0.56 | 0.56 | 0.56 | 0.56 | 0.56 | 0.56 | 0.56 | 0.56 | 0.56 | 0.56 | 0.56 | 0.56 | 0.56 | 0.56 | 0.56 | 0.56
|  |  | Turbovapor | 0.46 | 0.3323 | 0.2478 | 0.227 | 0.46 | 0.46 | 0.46 | 0.46 | 0.46 | 0.46 | 0.46 | 0.46 | 0.46 | 0.46 | 0.46 | 0.46 | 0.46 | 0.46 | 0.46 | 0.46 | 0.46 | 0.46 | 0.46 | 0.46 | 0.46 | 0.46 | 0.46 | 0.46 | 0.46 | 0.46 | 0.46 | 0.46 | 0.46 | 0.46 | 0.46 | 0.46 | 0.46 | 0.46 | 0.46 | 0.46 | 0.46 | 0.46 | 0.46 | 0.46 | 0.46 | 0.46 | 0.46 | 0.46 | 0.46 | 0.46 | 0.46 | 0.46 | 0.46
|  | PP_FOITST | Fuel Oil | 0.46 | 0.3323 | 0.2478 | 0.227 | 0.655 | 0.655 | 0.655 | 0.655 | 0.655 | 0.655 | 0.655 | 0.655 | 0.655 | 0.655 | 0.655 | 0.655 | 0.655 | 0.655 | 0.655 | 0.655 | 0.655 | 0.655 | 0.655 | 0.655 | 0.655 | 0.655 | 0.655 | 0.655 | 0.655 | 0.655 | 0.655 | 0.655 | 0.655 | 0.655 | 0.655 | 0.655 | 0.655 | 0.655 | 0.655 | 0.655 | 0.655 | 0.655 | 0.655 | 0.655 | 0.655 | 0.655 | 0.655 | 0.655 | 0.655 | 0.655 | 0.655 | 0.655 | 0.655
|  |  | Biogás [PJ] | 0.7531 | 0.6808 | 0.7276 | 0.6081 | 0.75 | 0.75 | 0.75 | 0.75 | 0.75 | 0.75 | 0.75 | 0.75 | 0.75 | 0.75 | 0.75 | 0.75 | 0.75 | 0.75 | 0.75 | 0.75 | 0.75 | 0.75 | 0.75 | 0.75 | 0.75 | 0.75 | 0.75 | 0.75 | 0.75 | 0.75 | 0.75 | 0.75 | 0.75 | 0.75 | 0.75 | 0.75 | 0.75 | 0.75 | 0.75 | 0.75 | 0.75 | 0.75 | 0.75 | 0.75 | 0.75 | 0.75 | 0.75 | 0.75 | 0.75 | 0.75 | 0.75 | 0.75 | 0.75
|  |  | MCI | 0 | 0 | 0 | 0 | 0 | 0 | 0 | 0 | 0 | 0 | 0 | 0 | 0 | 0 | 0 | 0 | 0 | 0 | 0 | 0 | 0 | 0 | 0 | 0 | 0 | 0 | 0 | 0 | 0 | 0 | 0 | 0 | 0 | 0 | 0 | 0 | 0 | 0 | 0 | 0 | 0 | 0 | 0 | 0 | 0 | 0 | 0 | 0 | 0 | 0 | 0 | 0 | 0
|  | PP_BGSICE | Biogás | 0.7531 | 0.6808 | 0.7276 | 0.6081 | 0.75 | 0.75 | 0.75 | 0.75 | 0.75 | 0.75 | 0.75 | 0.75 | 0.75 | 0.75 | 0.75 | 0.75 | 0.75 | 0.75 | 0.75 | 0.75 | 0.75 | 0.75 | 0.75 | 0.75 | 0.75 | 0.75 | 0.75 | 0.75 | 0.75 | 0.75 | 0.75 | 0.75 | 0.75 | 0.7276 | 0.7276 | 0.7276 | 0.7276 | 0.7276 | 0.7276 | 0.7276 | 0.7276 | 0.7276 | 0.7276 | 0.7276 | 0.7276 | 0.7276 | 0.7276 | 0.7276 | 0.7276 | 0.7276 | 0.7276 | 0.7276 | 0.7276
|  |  | Hidroeléctrico represa [GW] | 0 | 0 | 0 | 0 | 0 | 0 | 0 | 0 | 0 | 0 | 0 | 0 | 0 | 0 | 0 | 0 | 0 | 0 | 0 | 0 | 0 | 0 | 0 | 0 | 0 | 0 | 0 | 0 | 0 | 0 | 0 | 0 | 0 | 0 | 0 | 0 | 0 | 0 | 0 | 0 | 0 | 0 | 0 | 0 | 0 | 0 | 0 | 0 | 0 | 0 | 0 | 0 | 0
|  | PP_HYDPACDAMSMA | Pacífico (pequeñas) | 0.2969 | 0.4283 | 0.4061 | 0.4279 | 0.3 | 0.3 | 0.3 | 0.3 | 0.3 | 0.3 | 0.3 | 0.3 | 0.3 | 0.3 | 0.3 | 0.3 | 0.3 | 0.3 | 0.3 | 0.3 | 0.3 | 0.3 | 0.3 | 0.3 | 0.3 | 0.3 | 0.3 | 0.3 | 0.3 | 0.3 | 0.3 | 0.3 | 0.3 | 0.3 | 0.3 | 0.3 | 0.3 | 0.3 | 0.3 | 0.3 | 0.3 | 0.3 | 0.3 | 0.3 | 0.3 | 0.3 | 0.3 | 0.3 | 0.3 | 0.3 | 0.3 | 0.3 | 0.3
|  | PP_HYDPACDAMMED | Pacífico (medianas) | 0.5006 | 0.6654 | 0.4955 | 0.6014 | 0.5 | 0.5 | 0.5 | 0.5 | 0.5 | 0.5 | 0.5 | 0.5 | 0.5 | 0.5 | 0.5 | 0.5 | 0.5 | 0.5 | 0.5 | 0.5 | 0.5 | 0.5 | 0.5 | 0.5 | 0.5 | 0.5 | 0.5 | 0.5 | 0.5 | 0.5 | 0.5 | 0.5 | 0.5 | 0.5 | 0.5 | 0.5 | 0.5 | 0.5 | 0.5 | 0.5 | 0.5 | 0.5 | 0.5 | 0.5 | 0.5 | 0.5 | 0.5 | 0.5 | 0.5 | 0.5 | 0.5 | 0.5 | 0.5
|  | PP_HYDPACDAMLAR | Pacífico (grandes) | 0 | 0 | 0 | 0 | 0 | 0 | 0 | 0 | 0 | 0 | 0 | 0 | 0 | 0 | 0 | 0 | 0 | 0 | 0 | 0 | 0 | 0 | 0 | 0 | 0 | 0 | 0 | 0 | 0 | 0 | 0 | 0 | 0 | 0 | 0 | 0 | 0 | 0 | 0 | 0 | 0 | 0 | 0 | 0 | 0 | 0 | 0 | 0 | 0 | 0 | 0 | 0 | 0
|  | PP_HYDAMADAMSMA | Amazonas (pequeñas) | 0 | 0 | 0 | 0 | 0 | 0 | 0 | 0 | 0 | 0 | 0 | 0 | 0 | 0 | 0 | 0 | 0 | 0 | 0 | 0 | 0 | 0 | 0 | 0 | 0 | 0 | 0 | 0 | 0 | 0 | 0 | 0 | 0 | 0 | 0 | 0 | 0 | 0 | 0 | 0 | 0 | 0 | 0 | 0 | 0 | 0 | 0 | 0 | 0 | 0 | 0 | 0 | 0
|  | PP_HYDAMADAMMED | Amazonas (medianas) | 0.5404 | 0.5996 | 0.5528 | 0.5962 | 0.54 | 0.54 | 0.54 | 0.54 | 0.54 | 0.54 | 0.54 | 0.54 | 0.54 | 0.54 | 0.54 | 0.54 | 0.54 | 0.54 | 0.54 | 0.54 | 0.54 | 0.54 | 0.54 | 0.54 | 0.54 | 0.54 | 0.54 | 0.54 | 0.54 | 0.54 | 0.54 | 0.54 | 0.54 | 0.54 | 0.54 | 0.54 | 0.54 | 0.54 | 0.54 | 0.54 | 0.54 | 0.54 | 0.54 | 0.54 | 0.54 | 0.54 | 0.54 | 0.54 | 0.54 | 0.54 | 0.54 | 0.54 | 0.54
|  | PP_HYDAMADAMLAR | Amazonas (grandes) | 0.5478 | 0.6266 | 0.5808 | 0.613 | 0.55 | 0.55 | 0.55 | 0.55 | 0.55 | 0.55 | 0.55 | 0.55 | 0.55 | 0.55 | 0.55 | 0.55 | 0.55 | 0.55 | 0.55 | 0.55 | 0.55 | 0.55 | 0.55 | 0.55 | 0.55 | 0.55 | 0.55 | 0.55 | 0.55 | 0.55 | 0.55 | 0.55 | 0.55 | 0.55 | 0.55 | 0.55 | 0.55 | 0.55 | 0.55 | 0.55 | 0.55 | 0.55 | 0.55 | 0.55 | 0.55 | 0.55 | 0.55 | 0.55 | 0.55 | 0.55 | 0.55 | 0.55 | 0.55
|  |  | Hidroeléctrico filo de agua [GW] | 0 | 0 | 0 | 0 | 0 | 0 | 0 | 0 | 0 | 0 | 0 | 0 | 0 | 0 | 0 | 0 | 0 | 0 | 0 | 0 | 0 | 0 | 0 | 0 | 0 | 0 | 0 | 0 | 0 | 0 | 0 | 0 | 0 | 0 | 0 | 0 | 0 | 0 | 0 | 0 | 0 | 0 | 0 | 0 | 0 | 0 | 0 | 0 | 0 | 0 | 0 | 0 | 0
|  | PP_HYDPACRORSMA | Pacífico (pequeñas) | 0.596 | 0.5992 | 0.5632 | 0.6953 | 0.6 | 0.6 | 0.6 | 0.6 | 0.6 | 0.6 | 0.6 | 0.6 | 0.6 | 0.6 | 0.6 | 0.6 | 0.6 | 0.6 | 0.6 | 0.6 | 0.6 | 0.6 | 0.6 | 0.6 | 0.6 | 0.6 | 0.6 | 0.6 | 0.6 | 0.6 | 0.6 | 0.6 | 0.6 | 0.6 | 0.6 | 0.6 | 0.6 | 0.6 | 0.6 | 0.6 | 0.6 | 0.6 | 0.6 | 0.6 | 0.6 | 0.6 | 0.6 | 0.6 | 0.6 | 0.6 | 0.6 | 0.6 | 0.6
|  | PP_HYDPACRORMED | Pacífico (medianas) | 0.1402 | 0.4843 | 0.4875 | 0.5551 | 0.5551 | 0.5551 | 0.5551 | 0.5551 | 0.5551 | 0.5551 | 0.5551 | 0.5551 | 0.5551 | 0.5551 | 0.5551 | 0.5551 | 0.5551 | 0.5551 | 0.5551 | 0.5551 | 0.5551 | 0.5551 | 0.5551 | 0.5551 | 0.5551 | 0.5551 | 0.5551 | 0.5551 | 0.5551 | 0.5551 | 0.5551 | 0.5551 | 0.5551 | 0.5551 | 0.5551 | 0.5551 | 0.5551 | 0.5551 | 0.5551 | 0.5551 | 0.5551 | 0.5551 | 0.5551 | 0.5551 | 0.5551 | 0.5551 | 0.5551 | 0.5551 | 0.5551 | 0.5551 | 0.5551 | 0.5551 | 0.5551
|  | PP_HYDPACRORLAR | Pacífico (grandes) | 0 | 0 | 0 | 0 | 0 | 0 | 0 | 0 | 0 | 0 | 0 | 0 | 0 | 0 | 0 | 0 | 0 | 0 | 0 | 0 | 0 | 0 | 0 | 0 | 0 | 0 | 0 | 0 | 0 | 0 | 0 | 0 | 0 | 0 | 0 | 0 | 0 | 0 | 0 | 0 | 0 | 0 | 0 | 0 | 0 | 0 | 0 | 0 | 0 | 0 | 0 | 0 | 0
|  | PP_HYDAMARORSMA | Amazonas (pequeñas) | 0.6023 | 0.7239 | 0.6872 | 0.7291 | 0.6 | 0.6 | 0.6 | 0.6 | 0.6 | 0.6 | 0.6 | 0.6 | 0.6 | 0.6 | 0.6 | 0.6 | 0.6 | 0.6 | 0.6 | 0.6 | 0.6 | 0.6 | 0.6 | 0.6 | 0.6 | 0.6 | 0.6 | 0.6 | 0.6 | 0.6 | 0.6 | 0.6 | 0.6 | 0.6 | 0.6 | 0.6 | 0.6 | 0.6 | 0.6 | 0.6 | 0.6 | 0.6 | 0.6 | 0.6 | 0.6 | 0.6 | 0.6 | 0.6 | 0.6 | 0.6 | 0.6 | 0.6 | 0.6
|  | PP_HYDAMARORMED | Amazonas (medianas) | 0.3615 | 0.5631 | 0.625 | 0.6688 | 0.36 | 0.36 | 0.36 | 0.36 | 0.36 | 0.36 | 0.36 | 0.36 | 0.36 | 0.36 | 0.36 | 0.36 | 0.36 | 0.36 | 0.36 | 0.36 | 0.36 | 0.36 | 0.36 | 0.36 | 0.36 | 0.36 | 0.36 | 0.36 | 0.36 | 0.36 | 0.36 | 0.36 | 0.36 | 0.36 | 0.36 | 0.36 | 0.36 | 0.36 | 0.36 | 0.36 | 0.36 | 0.36 | 0.36 | 0.36 | 0.36 | 0.36 | 0.36 | 0.36 | 0.36 | 0.36 | 0.36 | 0.36 | 0.36
|  | PP_HYDAMARORLAR | Amazonas (grandes) | 0.5039 | 0.5318 | 0.5591 | 0.5565 | 0.5 | 0.5 | 0.5 | 0.5 | 0.5 | 0.5 | 0.5 | 0.5 | 0.5 | 0.5 | 0.5 | 0.5 | 0.5 | 0.5 | 0.5 | 0.5 | 0.5 | 0.5 | 0.5 | 0.5 | 0.5 | 0.5 | 0.5 | 0.5 | 0.5 | 0.5 | 0.5 | 0.5 | 0.5 | 0.5 | 0.5 | 0.5 | 0.5 | 0.5 | 0.5 | 0.5 | 0.5 | 0.5 | 0.5 | 0.5 | 0.5 | 0.5 | 0.5 | 0.5 | 0.5 | 0.5 | 0.5 | 0.5 | 0.5
Factor de capacidad calculado (Sistemas Aislados)
|  |  | Biomasa [PJ] | 0 | 0 | 0 | 0 | 0 | 0 | 0 | 0 | 0 | 0 | 0 | 0 | 0 | 0 | 0 | 0 | 0 | 0 | 0 | 0 | 0 | 0 | 0 | 0 | 0 | 0 | 0 | 0 | 0 | 0 | 0 | 0 | 0 | 0 | 0 | 0 | 0 | 0 | 0 | 0 | 0 | 0 | 0 | 0 | 0 | 0 | 0 | 0 | 0 | 0 | 0 | 0 | 0
|  |  | Eólica [PJ] | 0.1693 | 0.1432 | 0.1411 | 0.0504 | 0.17 | 0.17 | 0.17 | 0.17 | 0.17 | 0.17 | 0.17 | 0.17 | 0.17 | 0.17 | 0.17 | 0.17 | 0.17 | 0.17 | 0.17 | 0.17 | 0.17 | 0.17 | 0.17 | 0.17 | 0.17 | 0.17 | 0.17 | 0.17 | 0.17 | 0.17 | 0.17 | 0.17 | 0.17 | 0.17 | 0.17 | 0.17 | 0.17 | 0.17 | 0.17 | 0.17 | 0.17 | 0.17 | 0.17 | 0.17 | 0.17 | 0.17 | 0.17 | 0.17 | 0.17 | 0.17 | 0.17 | 0.17 | 0.17
|  | PPIWNDGAL | Galápagos | 0.1693 | 0.1432 | 0.1411 | 0.0504 | 0.17 | 0.17 | 0.17 | 0.17 | 0.17 | 0.17 | 0.17 | 0.17 | 0.17 | 0.17 | 0.17 | 0.17 | 0.17 | 0.17 | 0.17 | 0.17 | 0.17 | 0.17 | 0.17 | 0.17 | 0.17 | 0.17 | 0.17 | 0.17 | 0.17 | 0.17 | 0.17 | 0.17 | 0.17 | 0.17 | 0.17 | 0.17 | 0.17 | 0.17 | 0.17 | 0.17 | 0.17 | 0.17 | 0.17 | 0.17 | 0.17 | 0.17 | 0.17 | 0.17 | 0.17 | 0.17 | 0.17 | 0.17 | 0.17
|  |  | Hidraúlica [PJ] | 0.3253 | 0.4249 | 0.4044 | 0.3781 | 0.33 | 0.33 | 0.33 | 0.33 | 0.33 | 0.33 | 0.33 | 0.33 | 0.33 | 0.33 | 0.33 | 0.33 | 0.33 | 0.33 | 0.33 | 0.33 | 0.33 | 0.33 | 0.33 | 0.33 | 0.33 | 0.33 | 0.33 | 0.33 | 0.33 | 0.33 | 0.33 | 0.33 | 0.33 | 0.33 | 0.33 | 0.33 | 0.33 | 0.33 | 0.33 | 0.33 | 0.33 | 0.33 | 0.33 | 0.33 | 0.33 | 0.33 | 0.33 | 0.33 | 0.33 | 0.33 | 0.33 | 0.33 | 0.33
|  |  | Pasada | 0.3253 | 0.4249 | 0.4044 | 0.3781 | 0.33 | 0.33 | 0.33 | 0.33 | 0.33 | 0.33 | 0.33 | 0.33 | 0.33 | 0.33 | 0.33 | 0.33 | 0.33 | 0.33 | 0.33 | 0.33 | 0.33 | 0.33 | 0.33 | 0.33 | 0.33 | 0.33 | 0.33 | 0.33 | 0.33 | 0.33 | 0.33 | 0.33 | 0.33 | 0.33 | 0.33 | 0.33 | 0.33 | 0.33 | 0.33 | 0.33 | 0.33 | 0.33 | 0.33 | 0.33 | 0.33 | 0.33 | 0.33 | 0.33 | 0.33 | 0.33 | 0.33 | 0.33 | 0.33
|  |  | Electrificación Rural | 0 | 0 | 0 | 0 | 0 | 0 | 0 | 0 | 0 | 0 | 0 | 0 | 0 | 0 | 0 | 0 | 0 | 0 | 0 | 0 | 0 | 0 | 0 | 0 | 0 | 0 | 0 | 0 | 0 | 0 | 0 | 0 | 0 | 0 | 0 | 0 | 0 | 0 | 0 | 0 | 0 | 0 | 0 | 0 | 0 | 0 | 0 | 0 | 0 | 0 | 0 | 0 | 0
|  | PPIHYDAMAELR | Amazonas | 0.4948 | 0.5829 | 0.505 | 0.3717 | 0.49 | 0.49 | 0.49 | 0.49 | 0.49 | 0.49 | 0.49 | 0.49 | 0.49 | 0.49 | 0.49 | 0.49 | 0.49 | 0.49 | 0.49 | 0.49 | 0.49 | 0.49 | 0.49 | 0.49 | 0.49 | 0.49 | 0.49 | 0.49 | 0.49 | 0.49 | 0.49 | 0.49 | 0.49 | 0.49 | 0.49 | 0.49 | 0.49 | 0.49 | 0.49 | 0.49 | 0.49 | 0.49 | 0.49 | 0.49 | 0.49 | 0.49 | 0.49 | 0.49 | 0.49 | 0.49 | 0.49 | 0.49 | 0.49
|  | PPIHYDPACELR | Pacífico | 0.4246 | 0.4767 | 0.6381 | 0.6315 | 0.42 | 0.42 | 0.42 | 0.42 | 0.42 | 0.42 | 0.42 | 0.42 | 0.42 | 0.42 | 0.42 | 0.42 | 0.42 | 0.42 | 0.42 | 0.42 | 0.42 | 0.42 | 0.42 | 0.42 | 0.42 | 0.42 | 0.42 | 0.42 | 0.42 | 0.42 | 0.42 | 0.42 | 0.42 | 0.42 | 0.42 | 0.42 | 0.42 | 0.42 | 0.42 | 0.42 | 0.42 | 0.42 | 0.42 | 0.42 | 0.42 | 0.42 | 0.42 | 0.42 | 0.42 | 0.42 | 0.42 | 0.42 | 0.42
|  |  | Cementera | 0 | 0 | 0 | 0 | 0 | 0 | 0 | 0 | 0 | 0 | 0 | 0 | 0 | 0 | 0 | 0 | 0 | 0 | 0 | 0 | 0 | 0 | 0 | 0 | 0 | 0 | 0 | 0 | 0 | 0 | 0 | 0 | 0 | 0 | 0 | 0 | 0 | 0 | 0 | 0 | 0 | 0 | 0 | 0 | 0 | 0 | 0 | 0 | 0 | 0 | 0 | 0 | 0
|  | PPIHYDAMACEM | Amazonas | 0.0829 | 0.2581 | 0.0071 | 0.0144 | 0.08 | 0.08 | 0.08 | 0.08 | 0.08 | 0.08 | 0.08 | 0.08 | 0.08 | 0.08 | 0.08 | 0.08 | 0.08 | 0.08 | 0.08 | 0.08 | 0.08 | 0.08 | 0.08 | 0.08 | 0.08 | 0.08 | 0.08 | 0.08 | 0.08 | 0.08 | 0.08 | 0.08 | 0.08 | 0.08 | 0.08 | 0.08 | 0.08 | 0.08 | 0.08 | 0.08 | 0.08 | 0.08 | 0.08 | 0.08 | 0.08 | 0.08 | 0.08 | 0.08 | 0.08 | 0.08 | 0.08 | 0.08 | 0.08
|  | PPIHYDPACCEM | Pacífico | 0 | 0 | 0 | 0 | 0 | 0 | 0 | 0 | 0 | 0 | 0 | 0 | 0 | 0 | 0 | 0 | 0 | 0 | 0 | 0 | 0 | 0 | 0 | 0 | 0 | 0 | 0 | 0 | 0 | 0 | 0 | 0 | 0 | 0 | 0 | 0 | 0 | 0 | 0 | 0 | 0 | 0 | 0 | 0 | 0 | 0 | 0 | 0 | 0 | 0 | 0 | 0 | 0
|  |  | Solar [PJ] | 0.1255 | 0.1702 | 0.1496 | 0.1288 | 0.13 | 0.13 | 0.13 | 0.13 | 0.13 | 0.13 | 0.13 | 0.13 | 0.13 | 0.13 | 0.13 | 0.13 | 0.13 | 0.13 | 0.13 | 0.13 | 0.13 | 0.13 | 0.13 | 0.13 | 0.13 | 0.13 | 0.13 | 0.13 | 0.13 | 0.13 | 0.13 | 0.13 | 0.13 | 0.13 | 0.13 | 0.13 | 0.13 | 0.13 | 0.13 | 0.13 | 0.13 | 0.13 | 0.13 | 0.13 | 0.13 | 0.13 | 0.13 | 0.13 | 0.13 | 0.13 | 0.13 | 0.13 | 0.13
|  | PPISPVGAL | Galápagos | 0.0349 | 0.0335 | 0.0342 | 0.0339 | 0.03 | 0.03 | 0.03 | 0.03 | 0.03 | 0.03 | 0.03 | 0.03 | 0.03 | 0.03 | 0.03 | 0.03 | 0.03 | 0.03 | 0.03 | 0.03 | 0.03 | 0.03 | 0.03 | 0.03 | 0.03 | 0.03 | 0.03 | 0.03 | 0.03 | 0.03 | 0.03 | 0.03 | 0.03 | 0.03 | 0.03 | 0.03 | 0.03 | 0.03 | 0.03 | 0.03 | 0.03 | 0.03 | 0.03 | 0.03 | 0.03 | 0.03 | 0.03 | 0.03 | 0.03 | 0.03 | 0.03 | 0.03 | 0.03
|  | PPISPVELR | Electrificación Rural | 0.5362 | 0.79 | 0.673 | 0.5633 | 0.54 | 0.54 | 0.54 | 0.54 | 0.54 | 0.54 | 0.54 | 0.54 | 0.54 | 0.54 | 0.54 | 0.54 | 0.54 | 0.54 | 0.54 | 0.54 | 0.54 | 0.54 | 0.54 | 0.54 | 0.54 | 0.54 | 0.54 | 0.54 | 0.54 | 0.54 | 0.54 | 0.54 | 0.54 | 0.54 | 0.54 | 0.54 | 0.54 | 0.54 | 0.54 | 0.54 | 0.54 | 0.54 | 0.54 | 0.54 | 0.54 | 0.54 | 0.54 | 0.54 | 0.54 | 0.54 | 0.54 | 0.54 | 0.54
|  |  | Térmica [PJ] | 0.3569 | 0.3628 | 0.3464 | 0.3533 | 0.36 | 0.36 | 0.36 | 0.36 | 0.36 | 0.36 | 0.36 | 0.36 | 0.36 | 0.36 | 0.36 | 0.36 | 0.36 | 0.36 | 0.36 | 0.36 | 0.36 | 0.36 | 0.36 | 0.36 | 0.36 | 0.36 | 0.36 | 0.36 | 0.36 | 0.36 | 0.36 | 0.36 | 0.36 | 0.36 | 0.36 | 0.36 | 0.36 | 0.36 | 0.36 | 0.36 | 0.36 | 0.36 | 0.36 | 0.36 | 0.36 | 0.36 | 0.36 | 0.36 | 0.36 | 0.36 | 0.36 | 0.36 | 0.36
|  |  | MCI | 0.3569 | 0.3656 | 0.3521 | 0.3597 | 0.36 | 0.36 | 0.36 | 0.36 | 0.36 | 0.36 | 0.36 | 0.36 | 0.36 | 0.36 | 0.36 | 0.36 | 0.36 | 0.36 | 0.36 | 0.36 | 0.36 | 0.36 | 0.36 | 0.36 | 0.36 | 0.36 | 0.36 | 0.36 | 0.36 | 0.36 | 0.36 | 0.36 | 0.36 | 0.36 | 0.36 | 0.36 | 0.36 | 0.36 | 0.36 | 0.36 | 0.36 | 0.36 | 0.36 | 0.36 | 0.36 | 0.36 | 0.36 | 0.36 | 0.36 | 0.36 | 0.36 | 0.36 | 0.36
|  |  | Electrificación Rural | 0 | 0 | 0 | 0 | 0 | 0 | 0 | 0 | 0 | 0 | 0 | 0 | 0 | 0 | 0 | 0 | 0 | 0 | 0 | 0 | 0 | 0 | 0 | 0 | 0 | 0 | 0 | 0 | 0 | 0 | 0 | 0 | 0 | 0 | 0 | 0 | 0 | 0 | 0 | 0 | 0 | 0 | 0 | 0 | 0 | 0 | 0 | 0 | 0 | 0 | 0 | 0 | 0
|  | PPIDSLELRICE | Diesel | 0.4403 | 0.4046 | 0.4269 | 0.1363 | 0.62 | 0.62 | 0.62 | 0.62 | 0.62 | 0.62 | 0.62 | 0.62 | 0.62 | 0.62 | 0.62 | 0.62 | 0.62 | 0.62 | 0.62 | 0.62 | 0.62 | 0.62 | 0.62 | 0.62 | 0.62 | 0.62 | 0.62 | 0.62 | 0.62 | 0.62 | 0.62 | 0.62 | 0.62 | 0.62 | 0.62 | 0.62 | 0.62 | 0.62 | 0.62 | 0.62 | 0.62 | 0.62 | 0.62 | 0.62 | 0.62 | 0.62 | 0.62 | 0.62 | 0.62 | 0.62 | 0.62 | 0.62 | 0.62
|  |  | Galápagos | 0 | 0 | 0 | 0 | 0 | 0 | 0 | 0 | 0 | 0 | 0 | 0 | 0 | 0 | 0 | 0 | 0 | 0 | 0 | 0 | 0 | 0 | 0 | 0 | 0 | 0 | 0 | 0 | 0 | 0 | 0 | 0 | 0 | 0 | 0 | 0 | 0 | 0 | 0 | 0 | 0 | 0 | 0 | 0 | 0 | 0 | 0 | 0 | 0 | 0 | 0 | 0 | 0
|  | PPIDSLGALICE | Diesel | 0.2025 | 0.2386 | 0.2083 | 0.23 | 0.62 | 0.62 | 0.62 | 0.62 | 0.62 | 0.62 | 0.62 | 0.62 | 0.62 | 0.62 | 0.62 | 0.62 | 0.62 | 0.62 | 0.62 | 0.62 | 0.62 | 0.62 | 0.62 | 0.62 | 0.62 | 0.62 | 0.62 | 0.62 | 0.62 | 0.62 | 0.62 | 0.62 | 0.62 | 0.62 | 0.62 | 0.62 | 0.62 | 0.62 | 0.62 | 0.62 | 0.62 | 0.62 | 0.62 | 0.62 | 0.62 | 0.62 | 0.62 | 0.62 | 0.62 | 0.62 | 0.62 | 0.62 | 0.62
|  |  | Petrolero | 0 | 0 | 0 | 0 | 0 | 0 | 0 | 0 | 0 | 0 | 0 | 0 | 0 | 0 | 0 | 0 | 0 | 0 | 0 | 0 | 0 | 0 | 0 | 0 | 0 | 0 | 0 | 0 | 0 | 0 | 0 | 0 | 0 | 0 | 0 | 0 | 0 | 0 | 0 | 0 | 0 | 0 | 0 | 0 | 0 | 0 | 0 | 0 | 0 | 0 | 0 | 0 | 0
|  | PPICRUPETICE | Crudo | 0.5443 | 0.5363 | 0.5193 | 0.482 | 0.62 | 0.62 | 0.62 | 0.62 | 0.62 | 0.62 | 0.62 | 0.62 | 0.62 | 0.62 | 0.62 | 0.62 | 0.62 | 0.62 | 0.62 | 0.62 | 0.62 | 0.62 | 0.62 | 0.62 | 0.62 | 0.62 | 0.62 | 0.62 | 0.62 | 0.62 | 0.62 | 0.62 | 0.62 | 0.62 | 0.62 | 0.62 | 0.62 | 0.62 | 0.62 | 0.62 | 0.62 | 0.62 | 0.62 | 0.62 | 0.62 | 0.62 | 0.62 | 0.62 | 0.62 | 0.62 | 0.62 | 0.62 | 0.62
|  | PPIDSLPETICE | Diesel | 0.2125 | 0.2606 | 0.2474 | 0.2621 | 0.62 | 0.62 | 0.62 | 0.62 | 0.62 | 0.62 | 0.62 | 0.62 | 0.62 | 0.62 | 0.62 | 0.62 | 0.62 | 0.62 | 0.62 | 0.62 | 0.62 | 0.62 | 0.62 | 0.62 | 0.62 | 0.62 | 0.62 | 0.62 | 0.62 | 0.62 | 0.62 | 0.62 | 0.62 | 0.62 | 0.62 | 0.62 | 0.62 | 0.62 | 0.62 | 0.62 | 0.62 | 0.62 | 0.62 | 0.62 | 0.62 | 0.62 | 0.62 | 0.62 | 0.62 | 0.62 | 0.62 | 0.62 | 0.62
|  | PPIFOIPETICE | Fuel Oil | 0.5969 | 0.5513 | 0.579 | 0.5919 | 0.6 | 0.6 | 0.6 | 0.6 | 0.6 | 0.6 | 0.6 | 0.6 | 0.6 | 0.6 | 0.6 | 0.6 | 0.6 | 0.6 | 0.6 | 0.6 | 0.6 | 0.6 | 0.6 | 0.6 | 0.6 | 0.6 | 0.6 | 0.6 | 0.6 | 0.6 | 0.6 | 0.6 | 0.6 | 0.6 | 0.6 | 0.6 | 0.6 | 0.6 | 0.6 | 0.6 | 0.6 | 0.6 | 0.6 | 0.6 | 0.6 | 0.6 | 0.6 | 0.6 | 0.6 | 0.6 | 0.6 | 0.6 | 0.6
|  | PPINGSPETICE | Gas Natural | 0.3767 | 0.3479 | 0.3339 | 0.3737 | 0.62 | 0.62 | 0.62 | 0.62 | 0.62 | 0.62 | 0.62 | 0.62 | 0.62 | 0.62 | 0.62 | 0.62 | 0.62 | 0.62 | 0.62 | 0.62 | 0.62 | 0.62 | 0.62 | 0.62 | 0.62 | 0.62 | 0.62 | 0.62 | 0.62 | 0.62 | 0.62 | 0.62 | 0.62 | 0.62 | 0.62 | 0.62 | 0.62 | 0.62 | 0.62 | 0.62 | 0.62 | 0.62 | 0.62 | 0.62 | 0.62 | 0.62 | 0.62 | 0.62 | 0.62 | 0.62 | 0.62 | 0.62 | 0.62
|  |  | Turbogas | 0.3779 | 0.3523 | 0.3245 | 0.3071 | 0.38 | 0.38 | 0.38 | 0.38 | 0.38 | 0.38 | 0.38 | 0.38 | 0.38 | 0.38 | 0.38 | 0.38 | 0.38 | 0.38 | 0.38 | 0.38 | 0.38 | 0.38 | 0.38 | 0.38 | 0.38 | 0.38 | 0.38 | 0.38 | 0.38 | 0.38 | 0.38 | 0.38 | 0.38 | 0.38 | 0.38 | 0.38 | 0.38 | 0.38 | 0.38 | 0.38 | 0.38 | 0.38 | 0.38 | 0.38 | 0.38 | 0.38 | 0.38 | 0.38 | 0.38 | 0.38 | 0.38 | 0.38 | 0.38
|  |  | Petrolero | 0 | 0 | 0 | 0 | 0 | 0 | 0 | 0 | 0 | 0 | 0 | 0 | 0 | 0 | 0 | 0 | 0 | 0 | 0 | 0 | 0 | 0 | 0 | 0 | 0 | 0 | 0 | 0 | 0 | 0 | 0 | 0 | 0 | 0 | 0 | 0 | 0 | 0 | 0 | 0 | 0 | 0 | 0 | 0 | 0 | 0 | 0 | 0 | 0 | 0 | 0 | 0 | 0
|  | PPIDSLPETTGS | Diesel | 0.3739 | 0.367 | 0.327 | 0.3335 | 0.5895 | 0.5895 | 0.5895 | 0.5895 | 0.5895 | 0.5895 | 0.5895 | 0.5895 | 0.5895 | 0.5895 | 0.5895 | 0.5895 | 0.5895 | 0.5895 | 0.5895 | 0.5895 | 0.5895 | 0.5895 | 0.5895 | 0.5895 | 0.5895 | 0.5895 | 0.5895 | 0.5895 | 0.5895 | 0.5895 | 0.5895 | 0.5895 | 0.5895 | 0.5895 | 0.5895 | 0.5895 | 0.5895 | 0.5895 | 0.5895 | 0.5895 | 0.5895 | 0.5895 | 0.5895 | 0.5895 | 0.5895 | 0.5895 | 0.5895 | 0.5895 | 0.5895 | 0.5895 | 0.5895 | 0.5895 | 0.5895
|  | PPINGSPETTGS | OC Gas Natural | 0.3898 | 0.355 | 0.3396 | 0.3068 | 0.5774 | 0.5774 | 0.5774 | 0.5774 | 0.5774 | 0.5774 | 0.5774 | 0.5774 | 0.5774 | 0.5774 | 0.5774 | 0.5774 | 0.5774 | 0.5774 | 0.5774 | 0.5774 | 0.5774 | 0.5774 | 0.5774 | 0.5774 | 0.5774 | 0.5774 | 0.5774 | 0.5774 | 0.5774 | 0.5774 | 0.5774 | 0.5774 | 0.5774 | 0.5774 | 0.5774 | 0.5774 | 0.5774 | 0.5774 | 0.5774 | 0.5774 | 0.5774 | 0.5774 | 0.5774 | 0.5774 | 0.5774 | 0.5774 | 0.5774 | 0.5774 | 0.5774 | 0.5774 | 0.5774 | 0.5774 | 0.5774
|  | PPICRUPETTST | Crudo | 0.3083 | 0.1801 | 0.16 | 0.0466 | 0.5895 | 0.5895 | 0.5895 | 0.5895 | 0.5895 | 0.5895 | 0.5895 | 0.5895 | 0.5895 | 0.5895 | 0.5895 | 0.5895 | 0.5895 | 0.5895 | 0.5895 | 0.5895 | 0.5895 | 0.5895 | 0.5895 | 0.5895 | 0.5895 | 0.5895 | 0.5895 | 0.5895 | 0.5895 | 0.5895 | 0.5895 | 0.5895 | 0.5895 | 0.5895 | 0.5895 | 0.5895 | 0.5895 | 0.5895 | 0.5895 | 0.5895 | 0.5895 | 0.5895 | 0.5895 | 0.5895 | 0.5895 | 0.5895 | 0.5895 | 0.5895 | 0.5895 | 0.5895 | 0.5895 | 0.5895 | 0.5895
|  |  | Turbovapor | 0.2225 | 0.2082 | 0.0389 | 0.2153 | 0.22 | 0.22 | 0.22 | 0.22 | 0.22 | 0.22 | 0.22 | 0.22 | 0.22 | 0.22 | 0.22 | 0.22 | 0.22 | 0.22 | 0.22 | 0.22 | 0.22 | 0.22 | 0.22 | 0.22 | 0.22 | 0.22 | 0.22 | 0.22 | 0.22 | 0.22 | 0.22 | 0.22 | 0.22 | 0.22 | 0.22 | 0.22 | 0.22 | 0.22 | 0.22 | 0.22 | 0.22 | 0.22 | 0.22 | 0.22 | 0.22 | 0.22 | 0.22 | 0.22 | 0.22 | 0.22 | 0.22 | 0.22 | 0.22
|  |  | Electrificación Rural | 0 | 0 | 0 | 0 | 0 | 0 | 0 | 0 | 0 | 0 | 0 | 0 | 0 | 0 | 0 | 0 | 0 | 0 | 0 | 0 | 0 | 0 | 0 | 0 | 0 | 0 | 0 | 0 | 0 | 0 | 0 | 0 | 0 | 0 | 0 | 0 | 0 | 0 | 0 | 0 | 0 | 0 | 0 | 0 | 0 | 0 | 0 | 0 | 0 | 0 | 0 | 0 | 0
|  | PPIDSLELRTST | Diesel | 0.0008 | 0 | 0 | 0 | 0.5895 | 0.5895 | 0.5895 | 0.5895 | 0.5895 | 0.5895 | 0.5895 | 0.5895 | 0.5895 | 0.5895 | 0.5895 | 0.5895 | 0.5895 | 0.5895 | 0.5895 | 0.5895 | 0.5895 | 0.5895 | 0.5895 | 0.5895 | 0.5895 | 0.5895 | 0.5895 | 0.5895 | 0.5895 | 0.5895 | 0.5895 | 0.5895 | 0.5895 | 0.5895 | 0.5895 | 0.5895 | 0.5895 | 0.5895 | 0.5895 | 0.5895 | 0.5895 | 0.5895 | 0.5895 | 0.5895 | 0.5895 | 0.5895 | 0.5895 | 0.5895 | 0.5895 | 0.5895 | 0.5895 | 0.5895 | 0.5895
|  |  | Cementera | 0 | 0 | 0 | 0 | 0 | 0 | 0 | 0 | 0 | 0 | 0 | 0 | 0 | 0 | 0 | 0 | 0 | 0 | 0 | 0 | 0 | 0 | 0 | 0 | 0 | 0 | 0 | 0 | 0 | 0 | 0 | 0 | 0 | 0 | 0 | 0 | 0 | 0 | 0 | 0 | 0 | 0 | 0 | 0 | 0 | 0 | 0 | 0 | 0 | 0 | 0 | 0 | 0
|  | PPIDSLCEMTST | Diesel | 0.001 | 0.0004 | 0 | 0 | 0.5895 | 0.5895 | 0.5895 | 0.5895 | 0.5895 | 0.5895 | 0.5895 | 0.5895 | 0.5895 | 0.5895 | 0.5895 | 0.5895 | 0.5895 | 0.5895 | 0.5895 | 0.5895 | 0.5895 | 0.5895 | 0.5895 | 0.5895 | 0.5895 | 0.5895 | 0.5895 | 0.5895 | 0.5895 | 0.5895 | 0.5895 | 0.5895 | 0.5895 | 0.5895 | 0.5895 | 0.5895 | 0.5895 | 0.5895 | 0.5895 | 0.5895 | 0.5895 | 0.5895 | 0.5895 | 0.5895 | 0.5895 | 0.5895 | 0.5895 | 0.5895 | 0.5895 | 0.5895 | 0.5895 | 0.5895 | 0.5895
|  |  | Petrolero | 0 | 0 | 0 | 0 | 0 | 0 | 0 | 0 | 0 | 0 | 0 | 0 | 0 | 0 | 0 | 0 | 0 | 0 | 0 | 0 | 0 | 0 | 0 | 0 | 0 | 0 | 0 | 0 | 0 | 0 | 0 | 0 | 0 | 0 | 0 | 0 | 0 | 0 | 0 | 0 | 0 | 0 | 0 | 0 | 0 | 0 | 0 | 0 | 0 | 0 | 0 | 0 | 0
|  | PPINGSPETTST | Gas Natural | 0.2939 | 0.271 | 0.0507 | 0.2804 | 0.605 | 0.605 | 0.605 | 0.605 | 0.605 | 0.605 | 0.605 | 0.605 | 0.605 | 0.605 | 0.605 | 0.605 | 0.605 | 0.605 | 0.605 | 0.605 | 0.605 | 0.605 | 0.605 | 0.605 | 0.605 | 0.605 | 0.605 | 0.605 | 0.605 | 0.605 | 0.605 | 0.605 | 0.605 | 0.605 | 0.605 | 0.605 | 0.605 | 0.605 | 0.605 | 0.605 | 0.605 | 0.605 | 0.605 | 0.605 | 0.605 | 0.605 | 0.605 | 0.605 | 0.605 | 0.605 | 0.605 | 0.605 | 0.605
|  |  | Biogás [PJ] | 0 | 0 | 0 | 0 | 0 | 0 | 0 | 0 | 0 | 0 | 0 | 0 | 0 | 0 | 0 | 0 | 0 | 0 | 0 | 0 | 0 | 0 | 0 | 0 | 0 | 0 | 0 | 0 | 0 | 0 | 0 | 0 | 0 | 0 | 0 | 0 | 0 | 0 | 0 | 0 | 0 | 0 | 0 | 0 | 0 | 0 | 0 | 0 | 0 | 0 | 0 | 0 | 0
Despues de 2021 los valors que se expresan para las termicas son factores de capacidad máximos de la tecnología. Al usar estos valores se previene al modelo de sobreestimar la capacidad térmica requerida
Factores de capacidad
| Timeslice 1 |  | Biomasa | 8760 2018: 0.3
|  |  | Fuel oil motor | 8760 2018: 0.9
|  |  | Geotérmico | 8760 2018: 0.95
Hidroeléctrico represa
|  |  | Pacífico (pequeñas) | 8760 2018: 0.4376
|  |  | Pacífico (medianas) | 8760 2018: 0.6145
Pacífico (grandes)
|  |  | Amazonas (pequeñas) | 8760 2018: 0.773
|  |  | Amazonas (medianas) | 8760 2018: 0.6499
|  |  | Amazonas (grandes) | 8760 2018: 0.6321
Hidroeléctrico filo de agua
|  |  | Pacífico (pequeñas) | 8760 2018: 0.398
|  |  | Pacífico (medianas) | 8760 2018: 0.5012
Pacífico (grandes)
|  |  | Amazonas (pequeñas) | 8760 2018: 0.7113
|  |  | Amazonas (medianas) | 8760 2018: 0.7898
|  |  | Amazonas (grandes) | 8760 2018: 0.6647
|  |  | Diesel motor | 8760 2018: 0.9
|  |  | Fotovoltaico | 8760 2018: 0.27
|  |  | Eólico | 8760 2018: 0.495
|  |  | Carbón | 8760 2018: 0.8
|  |  | Distribuida solar | 8760 2018: 0.23
|  |  | Distribuida eólica | 8760 2018: 0.45
|  |  | Gas | 8760 2018: 0.62
|  |  | Diesel vapor | 8760 2018: 0.9
|  |  | Fuel oil vapor | 8760 2018: 0.9
|  |  | Solid waste | 8760 2018: 0.58
|  |  | Solar CSP | 8760 2018: 0.5
Energía transmitida y distribuida Teórica
1 |  |  | Energía transmitida [PJ] | 8760 2018: 90.2274; 0.95 2019: 100.7395; 0.95 2020: 98.2805; 0.95 2021: 101.3363
1 |  |  | Pérdidas en transmisión [PJ] | 8760 2018: 3.8766; 0.95 2019: 4.6523; 0.95 2020: 4.5342; 0.95 2021: 4.2876
|  |  | InputActivityRatio (Tecnología de transmisión) | 8760 2018: 1.0449; 0.95 2019: 1.0484; 0.95 2020: 1.0484; 0.95 2021: 1.0442
|  |  | Energía luego de pérdidas en transmisión [PJ] | 8760 2018: 86.3508; 0.95 2019: 96.0872; 0.95 2020: 93.7464; 0.95 2021: 97.0487
1 |  |  | Energía exportada a Colombia y Perú [PJ] | 8760 2018: 0.9198; 0.95 2019: 6.5718; 0.95 2020: 4.8232; 0.95 2021: 1.8857
|  |  | Energía disponible en sistemas de distribución (descontando exportaciones)[PJ] | 8760 2018: 85.431; 0.95 2019: 89.5154; 0.95 2020: 88.9231; 0.95 2021: 95.163
1 |  |  | Pérdidas en distribución [PJ] | 8760 2018: 9.7329; 0.95 2019: 10.7404; 0.95 2020: 11.37; 0.95 2021: 12.4288
|  |  | InputActivityRatio (Tecnología de transmisión) | 8760 2018: 1.1286; 0.95 2019: 1.1363; 0.95 2020: 1.1466; 0.95 2021: 1.1502
|  |  | Energía disponible en distribución luego de pérdidas [PJ] | 8760 2018: 75.6981; 0.95 2019: 78.775; 0.95 2020: 77.5531; 0.95 2021: 82.7342
|  |  | Energía con sistemas aislados+SIN | 8760 2018: 89.6006; 0.95 2019: 93.5809; 0.95 2020: 91.7409; 0.95 2021: 97.2329
Energía transmitida y distribuida Calculada
|  |  | Energía Disponible | 8760 2018: 104.6724; 0.95 2019: 109.5985; 0.95 2020: 108.5012; 0.95 2021: 115.2952
|  |  | Energía total generada - Consumo de electricidad | 8760 2018: 15.0616; 0.95 2019: 16.7209; 0.95 2020: 17.055; 0.95 2021: 18.2665; 0.95 2022: Definir metodología de cálculo de pérdidas
|  |  |  | 2018 | 2019 | 2020 | 2021 | 2022 | 2023 | 2024 | 2025 | 2026 | 2027 | 2028 | 2029 | 2030 | 2031 | 2032 | 2033 | 2034 | 2035 | 2036 | 2037 | 2038 | 2039 | 2040 | 2041 | 2042 | 2043 | 2044 | 2045 | 2046 | 2047 | 2048 | 2049 | 2050 | 2051 | 2052 | 2053 | 2054 | 2055 | 2056 | 2057 | 2058 | 2059 | 2060 | 2061 | 2062 | 2063 | 2064 | 2065 | 2066 | 2067 | 2068 | 2069 | 2070
|  |  | IAR Pérdidas de transmisión | 1.0449 | 1.0484 | 1.0484 | 1.0442 | 1.0398 | 1.0398 | 1.0398 | 1.0398 | 1.0398 | 1.0398 | 1.0398 | 1.0398 | 1.0398 | 1.0398 | 1.0398 | 1.0398 | 1.0398 | 1.0398 | 1.0398 | 1.0398 | 1.0398 | 1.0398 | 1.0398 | 1.0398 | 1.0398 | 1.0398 | 1.0398 | 1.0398 | 1.0398 | 1.0398 | 1.0398 | 1.0398 | 1.0398 | 1.0398 | 1.0398 | 1.0398 | 1.0398 | 1.0398 | 1.0398 | 1.0398 | 1.0398 | 1.0398 | 1.0398 | 1.0398 | 1.0398 | 1.0398 | 1.0398 | 1.0398 | 1.0398 | 1.0398 | 1.0398 | 1.0398 | 1.0398
|  |  | Pérdidas de transmisión | 4.4972 | 5.0615 | 5.0057 | 4.8782 | 3.83 | 3.83 | 3.83 | 3.83 | 3.83 | 3.83 | 3.83 | 3.83 | 3.83 | 3.83 | 3.83 | 3.83 | 3.83 | 3.83 | 3.83 | 3.83 | 3.83 | 3.83 | 3.83 | 3.83 | 3.83 | 3.83 | 3.83 | 3.83 | 3.83 | 3.83 | 3.83 | 3.83 | 3.83 | 3.83 | 3.83 | 3.83 | 3.83 | 3.83 | 3.83 | 3.83 | 3.83 | 3.83 | 3.83 | 3.83 | 3.83 | 3.83 | 3.83 | 3.83 | 3.83 | 3.83 | 3.83 | 3.83 | 3.83
|  |  |  | 2018 | 2019 | 2020 | 2021 | 2022 | 2023 | 2024 | 2025 | 2026 | 2027 | 2028 | 2029 | 2030 | 2031 | 2032 | 2033 | 2034 | 2035 | 2036 | 2037 | 2038 | 2039 | 2040 | 2041 | 2042 | 2043 | 2044 | 2045 | 2046 | 2047 | 2048 | 2049 | 2050 | 2051 | 2052 | 2053 | 2054 | 2055 | 2056 | 2057 | 2058 | 2059 | 2060 | 2061 | 2062 | 2063 | 2064 | 2065 | 2066 | 2067 | 2068 | 2069 | 2070
|  |  | Pérdidas de distribución | 10.5644 | 11.6595 | 12.0493 | 13.3883 | 12.23 | 13.23 | 14.23 | 15.23 | 16.23 | 17.23 | 18.23 | 19.23 | 20.23 | 21.23 | 22.23 | 23.23 | 24.23 | 25.23 | 26.23 | 27.23 | 28.23 | 29.23 | 30.23 | 31.23 | 32.23 | 33.23 | 34.23 | 35.23 | 36.23 | 37.23 | 38.23 | 39.23 | 40.23 | 41.23 | 42.23 | 43.23 | 44.23 | 45.23 | 46.23 | 47.23 | 48.23 | 49.23 | 50.23 | 51.23 | 52.23 | 53.23 | 54.23 | 55.23 | 56.23 | 57.23 | 58.23 | 59.23 | 60.23
|  |  | IAR Pérdidas de distribución | 1.1179 | 1.1255 | 1.1318 | 1.138 | 1.1393 | 1.1393 | 1.1393 | 1.1393 | 1.1393 | 1.1393 | 1.1393 | 1.1393 | 1.1393 | 1.1393 | 1.1393 | 1.1393 | 1.1393 | 1.1393 | 1.1393 | 1.1393 | 1.1393 | 1.1393 | 1.1393 | 1.1393 | 1.1393 | 1.1393 | 1.1393 | 1.1393 | 1.1393 | 1.1393 | 1.1393 | 1.1393 | 1.1393 | 1.1393 | 1.1393 | 1.1393 | 1.1393 | 1.1393 | 1.1393 | 1.1393 | 1.1393 | 1.1393 | 1.1393 | 1.1393 | 1.1393 | 1.1393 | 1.1393 | 1.1393 | 1.1393 | 1.1393 | 1.1393 | 1.1393 | 1.1393
|  |  | Energía importada y exportada | 2018 | 2019 | 2020 | 2021 | 2022 | 2023 | 2024 | 2025 | 2026 | 2027 | 2028 | 2029 | 2030 | 2031 | 2032 | 2033 | 2034 | 2035 | 2036 | 2037 | 2038 | 2039 | 2040 | 2041 | 2042 | 2043 | 2044 | 2045 | 2046 | 2047 | 2048 | 2049 | 2050 | 2051 | 2052 | 2053 | 2054 | 2055 | 2056 | 2057 | 2058 | 2059 | 2060 | 2061 | 2062 | 2063 | 2064 | 2065 | 2066 | 2067 | 2068 | 2069 | 2070
|  |  | Energía importada [PJ] | 0.38161 | 0.020975 | 0.90228 | 1.3089 | 0.38161 | 0.38161 | 0.38161 | 0.38161 | 0.38161 | 0.38161 | 0.38161 | 0.38161 | 0.38161 | 0.38161 | 0.38161 | 0.38161 | 0.38161 | 0.38161 | 0.38161 | 0.38161 | 0.38161 | 0.38161 | 0.38161 | 0.38161 | 0.38161 | 0.38161 | 0.38161 | 0.38161 | 0.38161 | 0.38161 | 0.38161 | 0.38161 | 0.38161 | 0.38161 | 0.38161 | 0.38161 | 0.38161 | 0.38161 | 0.38161 | 0.38161 | 0.38161 | 0.38161 | 0.38161 | 0.38161 | 0.38161 | 0.38161 | 0.38161 | 0.38161 | 0.38161 | 0.38161 | 0.38161 | 0.38161 | 0.38161
|  | E5_EXPELE | Energía exportada [PJ] | 0.9198 | 6.5718 | 4.8232 | 1.8857 | 3.55 | 3.55 | 3.55 | 3.55 | 3.55 | 3.55 | 3.55 | 3.55 | 3.55 | 3.55 | 3.55 | 3.55 | 3.55 | 3.55 | 3.55 | 3.55 | 3.55 | 3.55 | 3.55 | 3.55 | 3.55 | 3.55 | 3.55 | 3.55 | 3.55 | 3.55 | 3.55 | 3.55 | 3.55 | 3.55 | 3.55 | 3.55 | 3.55 | 3.55 | 3.55 | 3.55 | 3.55 | 3.55 | 3.55 | 3.55 | 3.55 | 3.55 | 3.55 | 3.55 | 3.55 | 3.55 | 3.55 | 3.55 | 3.55
|  |  | Energía generada - consumo | 2018: 15.5998; 2019: 23.2718; 2020: 20.9759; 2021: 18.8433
|  |  | Consumos de electricidad SNI | 2018 | 2019 | 2020 | 2021 | 2022 | 2023 | 2024 | 2025 | 2026 | 2027 | 2028 | 2029 | 2030 | 2031 | 2032 | 2033 | 2034 | 2035 | 2036 | 2037 | 2038 | 2039 | 2040 | 2041 | 2042 | 2043 | 2044 | 2045 | 2046 | 2047 | 2048 | 2049 | 2050 | 2051 | 2052 | 2053 | 2054 | 2055 | 2056 | 2057 | 2058 | 2059 | 2060 | 2061 | 2062 | 2063 | 2064 | 2065 | 2066 | 2067 | 2068 | 2069 | 2070
2,3 |  | E5_RESELE | Consumo residencial [PJ] | 26.6242 | 27.5451 | 29.0096 | 28.635 | 28.1986 | 29.4016 | 29.7798 | 30.1544 | 30.5249 | 30.8914 | 31.2621 | 31.6685 | 32.3019 | 32.794 | 33.5034 | 34.0874 | 34.6363 | 35.1821 | 35.6089 | 36.268 | 36.9934 | 37.9182 | 39.0557 | 40.0712 | 41.073 | 42.0998 | 43.1102 | 44.1017 | 45.1161 | 45.8928 | 46.6881 | 47.2695 | 47.8367 | 48.2806 | 48.6162 | 48.8544 | 49.0437 | 49.1908 | 49.4368 | 49.5851 | 49.6347 | 49.7339 | 49.7339 | 49.7339 | 49.8334 | 49.8334 | 49.8454 | 49.9393 | 50.0162 | 50.085 | 50.2409 | 50.3886 | 50.5214
2,3 |  | E5_COMELE | Consumo comercial y servicios públicos [PJ] | 24.963 | 26.0604 | 23.9178 | 25.1505 | 26.5939 | 26.2441 | 26.9289 | 27.5691 | 28.2117 | 28.9515 | 29.6852 | 30.3404 | 31.0557 | 31.6269 | 31.596 | 31.4238 | 31.2336 | 31.1605 | 31.4664 | 31.9159 | 32.2993 | 32.915 | 33.3149 | 33.8222 | 34.3343 | 34.8248 | 35.1404 | 35.639 | 36.0042 | 36.501 | 36.9121 | 37.385 | 37.8205 | 38.471 | 39.1623 | 39.8383 | 40.5491 | 41.2599 | 41.9868 | 42.6779 | 43.3759 | 44.0662 | 44.7717 | 45.4496 | 46.1428 | 46.8233 | 47.5075 | 48.1914 | 48.869 | 49.5274 | 50.1914 | 50.8505 | 51.4902
2,3 |  | E5_INDELE | Consumo Industrial [PJ] | 35.9716 | 37.3803 | 36.4913 | 40.9455 | 42.4877 | 43.4122 | 45.1376 | 45.9014 | 47.3573 | 48.3979 | 50.1553 | 50.7468 | 52.3241 | 53.5106 | 55.1754 | 56.3374 | 57.9793 | 58.9553 | 60.7292 | 61.7462 | 63.4206 | 64.6888 | 66.3467 | 67.5604 | 69.2179 | 70.1572 | 71.8137 | 72.9027 | 74.6589 | 75.8106 | 77.2321 | 78.4368 | 79.8927 | 81.44 | 82.97 | 84.5029 | 86.6126 | 88.8119 | 91.0212 | 93.3138 | 95.6092 | 97.9853 | 100.423 | 102.931 | 105.482 | 108.082 | 110.754 | 113.486 | 116.313 | 119.204 | 122.172 | 125.208 | 128.331
2,3 |  | E5_CONELE | Consumo construcción y otros [PJ] | 2.0131 | 1.8523 | 1.9887 | 2.2582 | 2.7494 | 2.4674 | 2.5505 | 2.6271 | 2.7079 | 2.7962 | 0 | 0 | 0 | 0 | 0 | 0 | 0 | 0 | 0 | 0 | 0 | 0 | 0 | 0 | 0 | 0 | 0 | 0 | 0 | 0 | 0 | 0 | 0 | 0 | 0 | 0 | 0 | 0 | 0 | 0 | 0 | 0 | 0 | 0 | 0 | 0 | 0 | 0 | 0 | 0 | 0 | 0 | 0
2,3 |  | E5_AGRELE | Consumo Agro, pesca y minería [PJ] | 0 | 0 | 0 | 0 | 0 | 0 | 0 | 0 | 0 | 0 | 0 | 0 | 0 | 0.0325 | 0.0756 | 0.15912 | 0.25868 | 0.34824 | 0.4175 | 0.5057 | 0.5776 | 0.6701 | 0.7533 | 0.8157 | 0.879 | 0.947 | 1.0142 | 1.0683 | 1.1227 | 1.1761 | 1.2351 | 1.2945 | 1.3664 | 1.4255 | 1.478 | 1.5578 | 1.6393 | 1.7316 | 1.8569 | 1.9659 | 2.0792 | 2.1986 | 2.3214 | 2.4485 | 2.5773 | 2.7147 | 2.8532 | 2.9993 | 3.1466 | 3.3017 | 3.458 | 3.6201 | 3.7856
2,3 |  |  | Consumo transporte (terrestre pasajeros) [PJ]
|  |  | Terrestre carga | 18.8433 2022: 0; 18.8433 2023: 0; 18.8433 2024: 0; 18.8433 2025: 0; 18.8433 2026: 0; 18.8433 2027: 0; 18.8433 2028: 0; 18.8433 2029: 0; 18.8433 2030: 0; 18.8433 2031: 0; 18.8433 2032: 0; 18.8433 2033: 0; 18.8433 2034: 0; 18.8433 2035: 0; 18.8433 2036: 0; 18.8433 2037: 0; 18.8433 2038: 0; 18.8433 2039: 0; 18.8433 2040: 0; 18.8433 2041: 0; 18.8433 2042: 0; 18.8433 2043: 0; 18.8433 2044: 0; 18.8433 2045: 0; 18.8433 2046: 0; 18.8433 2047: 0; 18.8433 2048: 0; 18.8433 2049: 0; 18.8433 2050: 0
|  |  | Terrestre pasajeros | 0.038904 | 0.039485 | 0.038904 | 0.039485 | 0.04111 | 0.04165 | 0.04219 | 0.04272 | 0.04324 | 0.04376 | 0.04428 | 0.04478 | 0.04528 | 0.04578 | 0.04626 | 0.04674 | 0.04721 | 0.04767 | 0.04812 | 0.04856 | 0.049 | 0.04942 | 0.04984 | 0.05024 | 0.05064 | 0.05102 | 0.0514 | 0.05176 | 0.05211 | 0.05246 | 0.05279 | 0.05311 | 0.05342 | 0.05 | 0.05 | 0.05 | 0.05 | 0.05 | 0.06 | 0.06 | 0.06 | 0.06 | 0.06 | 0.06 | 0.06 | 0.06 | 0.06 | 0.06 | 0.06 | 0.06 | 0.06 | 0.06 | 0.06
Marítimo
Aéreo
|  |  | Total [PJ] Cosumo | 89.6108 | 92.8776 | 91.4463 | 97.0287 | 100.0707 | 101.5671 | 104.439 | 106.2946 | 108.845 | 111.0807 | 111.1469 | 112.8005 | 115.727 | 118.0097 | 120.3966 | 122.0545 | 124.1551 | 125.6938 | 128.2702 | 130.4844 | 133.3398 | 136.2415 | 139.5204 | 142.3197 | 145.5548 | 148.0798 | 151.1299 | 153.7635 | 156.954 | 159.433 | 162.1201 | 164.4389 | 166.9697 | 169.6671 | 172.2765 | 174.8034 | 177.8947 | 181.0442 | 184.3617 | 187.6027 | 190.759 | 194.044 | 197.31 | 200.623 | 204.0955 | 207.5134 | 211.0201 | 214.676 | 218.4048 | 222.1781 | 226.1223 | 230.1272 | 234.1882
|  |  | Consumos de electricidad Galápagos | 2018 | 2019 | 2020 | 2021 | 2022 | 2023 | 2024 | 2025 | 2026 | 2027 | 2028 | 2029 | 2030 | 2031 | 2032 | 2033 | 2034 | 2035 | 2036 | 2037 | 2038 | 2039 | 2040 | 2041 | 2042 | 2043 | 2044 | 2045 | 2046 | 2047 | 2048 | 2049 | 2050 | 2051 | 2052 | 2053 | 2054 | 2055 | 2056 | 2057 | 2058 | 2059 | 2060 | 2061 | 2062 | 2063 | 2064 | 2065 | 2066 | 2067 | 2068 | 2069 | 2070
|  |  | Consumo residencial [PJ] | 0.073 | 0.075 | 0.097 | 0.098 | 0.082 | 0.084 | 0.086 | 0.088 | 0.09 | 0.091 | 0.093 | 0.095 | 0.096 | 0.098 | 0.099 | 0.1 | 0.101 | 0.102 | 0.103 | 0.105 | 0.106 | 0.107 | 0.108 | 0.108 | 0.109 | 0.109 | 0.109 | 0.109 | 0.11 | 0.11 | 0.11 | 0.111 | 0.111 | 0.111 | 0.111 | 0.112 | 0.112 | 0.112 | 0.112 | 0.113 | 0.113 | 0.113 | 0.113 | 0.114 | 0.114 | 0.114 | 0.114 | 0.114 | 0.115 | 0.115 | 0.115 | 0.115 | 0.115
|  |  | Consumo comercial y servicios públicos [PJ] | 0.124 | 0.127 | 0.111 | 0.116 | 0.136 | 0.14 | 0.143 | 0.146 | 0.15 | 0.154 | 0.158 | 0.162 | 0.165 | 0.166 | 0.167 | 0.168 | 0.169 | 0.17 | 0.171 | 0.172 | 0.173 | 0.174 | 0.175 | 0.174 | 0.174 | 0.174 | 0.174 | 0.174 | 0.174 | 0.174 | 0.174 | 0.174 | 0.174 | 0.174 | 0.173 | 0.173 | 0.173 | 0.173 | 0.173 | 0.173 | 0.173 | 0.173 | 0.172 | 0.172 | 0.172 | 0.172 | 0.171 | 0.171 | 0.171 | 0.171 | 0.171 | 0.17 | 0.17
Consumo Industrial [PJ]
Consumo construcción y otros [PJ]
Consumo Agro, pesca y minería [PJ]
Consumo transporte (terrestre pasajeros) [PJ]
Terrestre carga
Terrestre pasajeros
Marítimo
Aéreo
|  |  | Total [PJ] Cosumo | 0.197 | 0.202 | 0.208 | 0.214 | 0.218 | 0.224 | 0.229 | 0.234 | 0.24 | 0.245 | 0.251 | 0.257 | 0.261 | 0.264 | 0.266 | 0.268 | 0.27 | 0.272 | 0.274 | 0.277 | 0.279 | 0.281 | 0.283 | 0.282 | 0.283 | 0.283 | 0.283 | 0.283 | 0.284 | 0.284 | 0.284 | 0.285 | 0.285 | 0.285 | 0.284 | 0.285 | 0.285 | 0.285 | 0.285 | 0.286 | 0.286 | 0.286 | 0.285 | 0.286 | 0.286 | 0.286 | 0.285 | 0.285 | 0.286 | 0.286 | 0.286 | 0.285 | 0.285
|  |  | Consumo + Exportaciones | 90.5306 | 99.4494 | 96.2695 | 98.9144 | 103.6207 | 105.1171 | 107.989 | 109.8446 | 112.395 | 114.6307 | 114.6969 | 116.3505 | 119.277 | 121.5597 | 123.9466 | 125.6045 | 127.7051 | 129.2438 | 131.8202 | 134.0344 | 136.8898 | 139.7915 | 143.0704 | 145.8697 | 149.1048 | 151.6298 | 154.6799 | 157.3135 | 160.504 | 162.983 | 165.6701 | 167.9889 | 170.5197
|  |  | Balance | 103.0265 | 114.664 | 110.673 | 113.4952 | 119.774 | 121.5456 | 124.9468 | 127.1439 | 130.163 | 132.809 | 132.8848 | 134.8413 | 138.3057 | 141.0081 | 143.8338 | 145.7959 | 148.2824 | 150.1032 | 153.1534 | 155.7745 | 159.1553 | 162.5908 | 166.4733 | 169.7878 | 173.6188 | 176.6083 | 180.2201 | 183.3384 | 187.1165 | 190.0516 | 193.2335 | 195.9789 | 198.9756 | 202.1672 | 205.2567 | 208.2483 | 211.9085 | 215.6377 | 219.5659 | 223.4036 | 227.1408 | 231.0307 | 234.8979 | 238.8208 | 242.9327 | 246.9799 | 251.1323 | 255.4614 | 259.877 | 264.3452 | 269.0159 | 273.7586 | 278.5677
Tiempo de vida promedio en años
|  |  | Hidroeléctricas de pasada | 2018: 48; 2019: 2066
|  |  | Hidroeléctricas de embalse | 2018: 36; 2019: 2054
|  |  | Térmicas con Fuel Oil 6 | 2018: 27; 2019: 2045
|  |  | Térmicas con Diesel | 2018: 35; 2019: 2053
|  |  | Térmicas con Fuel Oil 4 | 2018: 23; 2019: 2041
|  |  | Térmicas con Nafta | 2018: 23; 2019: 2041
|  |  | TotalTechnologyAnnualActivityLowerLimit | 2018: 8760; 2019: 0.99; 2020: 0.95
|  |  | Biomasa [PJ] | 2018: 1.3623; 2019: 1.4731; 2020: 1.5194; 2021: 1.3276
|  |  | Turbovapor | 2018: 0; 2019: 0; 2020: 0; 2021: 0
|  | PP_SUG | Bagazo de caña | 2018: 1.3623; 2019: 1.4731; 2020: 1.5194; 2021: 1.3276
|  | PP_WND_US | Eólica [PJ] | 2018: 0.2625; 2019: 0.2849; 2020: 0.2552; 2021: 0.2139
|  |  | Hidraúlica [PJ] | 2018: 73.5881; 2019: 87.6892; 2020: 86.5953; 2021: 91.0296
|  |  | Embalse | 2018: 27.4611; 2019: 31.882; 2020: 28.7617; 2021: 31.0081
|  |  | Amazonas | 2018: 23.9262; 2019: 27.1438; 2020: 25.1229; 2021: 26.6704
|  |  | Pacífico | 2018: 3.5348; 2019: 4.7398; 2020: 3.6385; 2021: 4.3348
|  |  | Pasada | 2018: 46.1337; 2019: 55.804; 2020: 57.8317; 2021: 60.0187
|  |  | Amazonas | 2018: 43.7824; 2019: 50.046; 2020: 51.9395; 2021: 53.2002
|  |  | Pacífico | 2018: 2.3484; 2019: 5.7561; 2020: 5.8984; 2021: 6.8189
|  | PP_SPV_US | Solar [PJ] | 2018: 0.1238; 2019: 0.118; 2020: 0.1204; 2021: 0.1191
|  |  | Térmica [PJ] | 2018: 14.88; 2019: 10.6056; 2020: 8.5881; 2021: 7.5156
|  |  | MCI | 2018: 5.1628; 2019: 3.0424; 2020: 2.7899; 2021: 2.3943
|  | PP_DSLICE | Diesel | 2018: 0.787; 2019: 0.084; 2020: 0.2856; 2021: 0.1362
|  | PP_FOIICE | Fuel Oil | 2018: 3.5324; 2019: 2.39; 2020: 1.9516; 2021: 1.5744
|  |  | Otro | 2018: 0.0016; 2019: 0; 2020: 0; 2021: 0
|  | PP_WASICE | Residuo | 2018: 0.842; 2019: 0.5679; 2020: 0.5525; 2021: 0.6832
|  |  | Turbogas | 2018: 3.6313; 2019: 3.164; 2020: 2.5215; 2021: 2.1178
|  | PP_DSLTGS | Diesel | 2018: 0.4269; 2019: 0.2442; 2020: 0.0825; 2021: 0.0549
|  | PP_NGSTGS | Gas Natural | 2018: 3.2056; 2019: 2.9214; 2020: 2.4403; 2021: 2.0622
|  |  | Turbovapor | 2018: 6.085; 2019: 4.3957; 2020: 3.2779; 2021: 3.0028
|  | PP_FOITST | Fuel Oil | 2018: 6.085; 2019: 4.3957; 2020: 3.2779; 2021: 3.0028
|  |  | Biogás [PJ] | 2018: 0.1622; 2019: 0.1466; 2020: 0.1567; 2021: 0.1501
|  |  | MCI | 2018: 0; 2019: 0; 2020: 0; 2021: 0
|  | PP_BGSICE | Biogás | 2018: 0.1622; 2019: 0.1466; 2020: 0.1567; 2021: 0.1501
|  |  | Hidroeléctrico represa [GW] | 2018: 0; 2019: 0; 2020: 0; 2021: 0
|  | PP_HYDPACDAMSMA | Pacífico (pequeñas) | 2018: 0.3716; 2019: 0.5361; 2020: 0.5083; 2021: 0.5356
|  | PP_HYDPACDAMMED | Pacífico (medianas) | 2018: 3.1625; 2019: 4.2037; 2020: 3.1303; 2021: 3.7993
|  | PP_HYDPACDAMLAR | Pacífico (grandes) | 2018: 0; 2019: 0; 2020: 0; 2021: 0
|  | PP_HYDAMADAMSMA | Amazonas (pequeñas) | 2018: 0; 2019: 0; 2020: 0; 2021: 0
|  | PP_HYDAMADAMMED | Amazonas (medianas) | 2018: 6.4593; 2019: 7.1669; 2020: 6.6075; 2021: 7.1263
|  | PP_HYDAMADAMLAR | Amazonas (grandes) | 2018: 17.4661; 2019: 19.9786; 2020: 18.5183; 2021: 19.5449
|  |  | Hidroeléctrico filo de agua [GW] | 2018: 0; 2019: 0; 2020: 0; 2021: 0
|  | PP_HYDPACRORSMA | Pacífico (pequeñas) | 2018: 0.9615; 2019: 0.9667; 2020: 1.0781; 2021: 1.331
|  | PP_HYDPACRORMED | Pacífico (medianas) | 2018: 1.3862; 2019: 4.7884; 2020: 4.8201; 2021: 5.4885
|  | PP_HYDPACRORLAR | Pacífico (grandes) | 2018: 0; 2019: 0; 2020: 0; 2021: 0
|  | PP_HYDAMARORSMA | Amazonas (pequeñas) | 2018: 9.6892; 2019: 11.8601; 2020: 10.1968; 2021: 10.9937
|  | PP_HYDAMARORMED | Amazonas (medianas) | 2018: 4.396; 2019: 6.8475; 2020: 8.7923; 2021: 9.4085
|  | PP_HYDAMARORLAR | Amazonas (grandes) | 2018: 29.6967; 2019: 31.3409; 2020: 32.9498; 2021: 32.7966
|  |  | Total | 2018: 90.3789; 2019: 100.3174; 2020: 97.2351; 2021: 100.3559
Energia generada (Sistemas Aislados) | bar: 2020 to 2021
|  |  | Biomasa [PJ] | 2018: 0; 2019: 0; 2020: 0; 2021: 0
|  |  | Eólica [PJ] | 2018: 0.0233; 2019: 0.0197; 2020: 0.0195; 2021: 0.007
|  | PPIWNDGAL | Galápagos | 2018: 0.0233; 2019: 0.0197; 2020: 0.0195; 2021: 0.007
|  |  | Hidraúlica [PJ] | 2018: 0.0585; 2019: 0.0764; 2020: 0.0727; 2021: 0.068
|  |  | Pasada | 2018: 0.0585; 2019: 0.0764; 2020: 0.0727; 2021: 0.068
|  |  | Electrificación Rural | 2018: 0; 2019: 0; 2020: 0; 2021: 0
|  | PPIHYDAMAELR | Amazonas | 2018: 0.017; 2019: 0.0201; 2020: 0.0174; 2021: 0.0128
|  | PPIHYDPACELR | Pacífico | 2018: 0.0365; 2019: 0.041; 2020: 0.0549; 2021: 0.0543
|  |  | Cementera | 2018: 0; 2019: 0; 2020: 0; 2021: 0
|  | PPIHYDAMACEM | Amazonas | 2018: 0.0049; 2019: 0.0153; 2020: 0.0004; 2021: 0.0009
|  | PPIHYDPACCEM | Pacífico | 2018: 0; 2019: 0; 2020: 0; 2021: 0
|  |  | Solar [PJ] | 2018: 0.0118; 2019: 0.016; 2020: 0.0141; 2021: 0.0122
|  | PPISPVGAL | Galápagos | 2018: 0.0027; 2019: 0.0026; 2020: 0.0026; 2021: 0.0026
|  | PPISPVELR | Electrificación Rural | 2018: 0.0091; 2019: 0.0134; 2020: 0.0114; 2021: 0.0096
|  |  | Térmica [PJ] | 2018: 13.6819; 2019: 14.5613; 2020: 13.9539; 2021: 14.2791
|  |  | MCI | 2018: 12.4421; 2019: 13.4063; 2020: 12.9629; 2021: 13.0476
|  |  | Electrificación Rural | 2018: 0; 2019: 0; 2020: 0; 2021: 0
|  | PPIDSLELRICE | Diesel | 2018: 0.4283; 2019: 0.387; 2020: 0.4261; 2021: 0.0536
|  |  | Galápagos | 2018: 0; 2019: 0; 2020: 0; 2021: 0
|  | PPIDSLGALICE | Diesel | 2018: 0.1657; 2019: 0.1709; 2020: 0.15; 2021: 0.1657
|  |  | Petrolero | 2018: 0; 2019: 0; 2020: 0; 2021: 0
|  | PPICRUPETICE | Crudo | 2018: 6.1118; 2019: 6.022; 2020: 5.8303; 2021: 6.18
|  | PPIDSLPETICE | Diesel | 2018: 3.3464; 2019: 4.565; 2020: 4.3478; 2021: 4.2096
|  | PPIFOIPETICE | Fuel Oil | 2018: 0.2549; 2019: 0.2355; 2020: 0.2473; 2021: 0.2528
|  | PPINGSPETICE | Gas Natural | 2018: 2.1348; 2019: 2.026; 2020: 1.9598; 2021: 2.1864
|  |  | Turbogas | 2018: 1.1349; 2019: 1.058; 2020: 0.9745; 2021: 1.1299
|  |  | Petrolero | 2018: 0; 2019: 0; 2020: 0; 2021: 0
|  | PPIDSLPETTGS | Diesel | 2018: 0.5589; 2019: 0.5486; 2020: 0.4888; 2021: 0.4985
|  | PPINGSPETTGS | OC Gas Natural | 2018: 0.5301; 2019: 0.4828; 2020: 0.4618; 2021: 0.6247
|  | PPICRUPETTST | Crudo | 2018: 0.0458; 2019: 0.0267; 2020: 0.0237; 2021: 0.0069
|  |  | Turbovapor | 2018: 0.1047; 2019: 0.0965; 2020: 0.018; 2021: 0.0998
|  |  | Electrificación Rural | 2018: 0; 2019: 0; 2020: 0; 2021: 0
|  | PPIDSLELRTST | Diesel | 2018: 0; 2019: 0; 2020: 0; 2021: 0
|  |  | Cementera | 2018: 0; 2019: 0; 2020: 0; 2021: 0
|  | PPIDSLCEMTST | Diesel | 2018: 0.0001; 2019: 0; 2020: 0; 2021: 0
|  |  | Petrolero | 2018: 0; 2019: 0; 2020: 0; 2021: 0
|  | PPINGSPETTST | Gas Natural | 2018: 0.1046; 2019: 0.0965; 2020: 0.018; 2021: 0.0998
|  |  | Biogás [PJ] | 2018: 0; 2019: 0; 2020: 0; 2021: 0
**Información no disponible en documentos oficiales
Factores de conversión utilizados
|  |  | (Electricidad) 1 GWh = | 2018: 0.6196; 2019: kBEP; 2020: 1; 2021: GWh; 2022: 1000000; 2023: kWh; 2024: 0.6196; 2025: BEP; 2026: 1; 2027: kBEP
[8 empty] | 1 | GWh | 1000 | kWh | 1000 | BEP
|  |  | 1 kBEP = | 2018: 0.0058066; 2019: PJ; 2020: 1; 2021: kBEP; 2022: 1000; 2023: BEP; 2024: 1; 2025: TOE; 2026: 41.84; 2027: TJ; 2028: 1; 2029: PJ
[8 empty] | 1 | kBEP | 7.2056 | BEP | 1000 | TOE | 1000 | TJ
0.0035977
|  | 1 | 2 | 3 | 4 | 5 | 6 | 7 | 8 | 9 | 10 | 11 | 12 | 13 | 14 | 15 | 16 | 17 | 18 | 19 | 20 | 21 | 22 | 23 | 24 | 25 | 26 | 27 | 28 | 29 | 30 | 31 | 32 | 33 | 34 | 35 | 36 | 37 | 38 | 39 | 40 | 41 | 42 | 43 | 44 | 45 | 46 | 47 | 48 | 49 | 50 | 51 | 52 | 53 | 54 | 55 | 56
Note on C78: ====== ID#AAAAmSYig8M tc={6655A617-E40B-403D-AF3E-A07032BD52FE} (2022-10-29 02:47:30) [Comentario encadenado] Su versión de Excel le permite leer este comentario encadenado; sin embargo, las ediciones que se apliquen se quitarán si el archivo se abre en una versión más reciente de Excel. Más información: https://go.microsoft.com/fwlink/?linkid=870924 Comentario: Esto es en realidad turbogas, corregir luego
Note on D103: ====== ID#AAAArZSiZPs tc={FC7B471B-3A9E-462C-8218-AFCA79F0999D} (2022-11-23 02:14:51) [Threaded comment] Your version of Excel allows you to read this threaded comment; however, any edits to it will get removed if the file is opened in a newer version of Excel. Learn more: https://go.microsoft.com/fwlink/?linkid=870924 Comment: Nueva capacidad proyectada en los planes de expansión Reply: Por favor categorizar igual que las tecnologías definidas en la capacidad instalada
Note on I104: ====== ID#AAAAvSpYZa8 tc={76DC6C20-DA40-4C1D-B4A8-CB33F3D32C17} (2023-04-18 18:00:33) [Threaded comment] Your version of Excel allows you to read this threaded comment; however, any edits to it will get removed if the file is opened in a newer version of Excel. Learn more: https://go.microsoft.com/fwlink/?linkid=870924 Comment: El 27 de Marzo se modificó las celdas que están en amarillo según el Excel compartido por el Ministerio de Energía en donde se modificó las fechas de ingreso de los proyectos.
Note on C168: ====== ID#AAAAmSYig8A tc={6655A617-E40B-403D-AF3E-A07032BD52FE} (2022-10-29 02:47:30) [Comentario encadenado] Su versión de Excel le permite leer este comentario encadenado; sin embargo, las ediciones que se apliquen se quitarán si el archivo se abre en una versión más reciente de Excel. Más información: https://go.microsoft.com/fwlink/?linkid=870924 Comentario: Esto es en realidad turbogas, corregir luego
Note on D178: ====== ID#AAAArZSiZPQ tc={917D6582-6E5A-417E-A3E3-18667A6EA939} (2022-11-23 02:14:51) [Threaded comment] Your version of Excel allows you to read this threaded comment; however, any edits to it will get removed if the file is opened in a newer version of Excel. Learn more: https://go.microsoft.com/fwlink/?linkid=870924 Comment: Esto está relacionado a la vida útil remanente, nos permite calcular la capacidad residual de cada tecnología. Una planta que ya tiene 25 años operando podría salir antes de operación
Note on E267: La planta que estaba categorizada con consumo de combustible "Otro" en realidad consume "Diesel" por lo que se debería agrupar bajo la categoría de Diesel. ======
Note on C323: ====== ID#AAAArZSiZPU tc={AFE08CCD-9A6E-404B-A0D9-C28B2690EF58} (2022-10-29 02:47:30) [Comentario encadenado] Su versión de Excel le permite leer este comentario encadenado; sin embargo, las ediciones que se apliquen se quitarán si el archivo se abre en una versión más reciente de Excel. Más información: https://go.microsoft.com/fwlink/?linkid=870924 Comentario: Esto es en realidad turbogas, corregir luego
Note on C421: ====== ID#AAAArZSiZPo tc={B03E35E0-DA1C-4972-8232-F5264CE6869F} (2022-10-29 02:47:30) [Comentario encadenado] Su versión de Excel le permite leer este comentario encadenado; sin embargo, las ediciones que se apliquen se quitarán si el archivo se abre en una versión más reciente de Excel. Más información: https://go.microsoft.com/fwlink/?linkid=870924 Comentario: Esto es en realidad turbogas, corregir luego
Note on E465: ====== ID#AAAAgbo_QmY Lissete Dávila (2022-09-20 01:05:50) Ver "Copia de Electricidad" el por qué se utiliza las pérdidas en PJ en vez del %.
Note on E472: ====== ID#AAAAiBj5k7I Lissete Dávila (2022-09-20 01:04:50) Ver "Copia de Electricidad" el por qué se utiliza las pérdidas en PJ en vez del %.
Note on I479: ====== ID#AAAArZSiZQM tc={054F33EF-6011-49EC-A1C0-E0029F5BF6B4} (2022-11-23 02:14:51) [Threaded comment] Your version of Excel allows you to read this threaded comment; however, any edits to it will get removed if the file is opened in a newer version of Excel. Learn more: https://go.microsoft.com/fwlink/?linkid=870924 Comment: ¿Promedio? ¿En los planes actuales de Ecuador ya hay políticas para mejorar pérdidas?
Note on E481: ====== ID#AAAAiBj5k6o Lissete Dávila (2022-09-20 01:05:50) Ver "Copia de Electricidad" el por qué se utiliza las pérdidas en PJ en vez del %.
Note on D487: ====== ID#AAAAiBj5k60 Lissete Dávila (2022-09-20 01:04:13) En la plantilla original habían estos comentarios: ¿ELENA contempla importaciones y exportaciones de electricidad? Reply: ¿Promedio anual o por timeslices?
Note on C602: ====== ID#AAAArZSiZP0 tc={31804B48-3652-4A19-B58B-645B550BB5B7} (2022-10-29 02:47:30) [Comentario encadenado] Su versión de Excel le permite leer este comentario encadenado; sin embargo, las ediciones que se apliquen se quitarán si el archivo se abre en una versión más reciente de Excel. Más información: https://go.microsoft.com/fwlink/?linkid=870924 Comentario: Esto es en realidad turbogas, corregir luego

## Hidrógeno
| Ecuador | 2018 | 2019 | 2020 | 2021 | 2022 | 2023 | 2024 | 2025 | 2026 | 2027 | 2028 | 2029 | 2030 | 2031 | 2032 | 2033 | 2034 | 2035 | 2036 | 2037 | 2038 | 2039 | 2040 | 2041 | 2042 | 2043 | 2044 | 2045 | 2046 | 2047 | 2048 | 2049 | 2050 | 2051 | 2052 | 2053 | 2054 | 2055 | 2056 | 2057 | 2058 | 2059 | 2060 | 2061 | 2062 | 2063 | 2064 | 2065 | 2066 | 2067 | 2068 | 2069 | 2070
[PJ]
Electrolyzer | Efficiency electricidad (PJ) para producir un PJ de hidrógeno | 0.7 | 0.7 | 0.7 | 0.7 | 0.7 | 0.7 | 0.7 | 0.7 | 0.7 | 0.7 | 0.7 | 0.7 | 0.7 | 0.7 | 0.7 | 0.7 | 0.7 | 0.7 | 0.7 | 0.7 | 0.7 | 0.7 | 0.7 | 0.7 | 0.7 | 0.7 | 0.7 | 0.7 | 0.7 | 0.7 | 0.7 | 0.7 | 0.7 | 0.7 | 0.7 | 0.7 | 0.7 | 0.7 | 0.7 | 0.7 | 0.7 | 0.7 | 0.7 | 0.7 | 0.7 | 0.7 | 0.7 | 0.7 | 0.7 | 0.7 | 0.7 | 0.7 | 0.7
| Lifetime | 30 | 30 | 30 | 30 | 30 | 30 | 30 | 30 | 30 | 30 | 30 | 30 | 30 | 30 | 30 | 30 | 30 | 30 | 30 | 30 | 30 | 30 | 30 | 30 | 30 | 30 | 30 | 30 | 30 | 30 | 30 | 30 | 30 | 30 | 30 | 30 | 30 | 30 | 30 | 30 | 30 | 30 | 30 | 30 | 30 | 30 | 30 | 30 | 30 | 30 | 30 | 30 | 30
Parameter_Category | Parameter | 2018: Set; 2019: Source; 2020: Info_Type; 2021: Value_Type; 2022: Units; 2023: Projection Mode; 2024: Value
Transport | Levelized cost of transport | 2018: Pipeline Cost at 1000 km; 2019: IRENA 2022 - Part 2; 2020: Numerical; 2021: Min; 2022: $/kg; 2023: Flat; 2024: 0.1
Transport | Levelized cost of transport | 2018: Pipeline Cost at 1000 km; 2019: IRENA 2022 - Part 2; 2020: Numerical; 2021: Max; 2022: $/kg; 2023: Flat; 2024: 2
General | Specific energy | 2018: Hydrogeno; 2019: Ammonia for power (Science Direct); 2020: Numerical; 2021: LHV; 2022: MJ/kg; 2023: Flat; 2024: 120
[6 empty] | M$/PJ | Flat | 0.83333 | M$/PJ | 8.75
[6 empty] | M$/PJ | Flat | 16.6667

## Calculos electricidad
| Ecuador | 2018 | 2019 | 2020 | 2021 | 2022 | 2023 | 2024 | 2025 | 2026 | 2027 | 2028 | 2029 | 2030 | 2031 | 2032 | 2033 | 2034 | 2035 | 2036 | 2037 | 2038 | 2039 | 2040 | 2041 | 2042 | 2043 | 2044 | 2045 | 2046 | 2047 | 2048 | 2049 | 2050 | 2051 | 2052 | 2053 | 2054 | 2055 | 2056 | 2057 | 2058 | 2059 | 2060 | 2061 | 2062 | 2063 | 2064 | 2065 | 2066 | 2067 | 2068 | 2069 | 2070
Generación eléctrica
Capacidad instalada (SNI)
| Biomasa [GW] | 2018: 0.1443; 2019: 0.1443; 2020: 0.1443; 2021: 0.1443
| Eólica [GW] | 2018: 0.0165; 2019: 0.0165; 2020: 0.0165; 2021: 0.0165
| Hidroeléctrico represa [GW] | 2018: 1.7332; 2019: 1.7332; 2020: 1.7332; 2021: 1.7332
| Pacífico (pequeñas) | 2018: 0.0422; 2019: 0.0422; 2020: 0.0422; 2021: 0.0422
| Pacífico (medianas) | 2018: 0.213; 2019: 0.213; 2020: 0.213; 2021: 0.213
| Pacífico (grandes) | 2018: 0; 2019: 0; 2020: 0; 2021: 0
| Amazonas (pequeñas) | 2018: 0; 2019: 0; 2020: 0; 2021: 0
| Amazonas (medianas) | 2018: 0.403; 2019: 0.403; 2020: 0.403; 2021: 0.403
| Amazonas (grandes) | 2018: 1.075; 2019: 1.075; 2020: 1.075; 2021: 1.075
| Hidroeléctrico filo de agua [GW] | 2018: 3.3271; 2019: 3.3371; 2020: 3.3595; 2021: 3.3676
| Pacífico (pequeñas) | 2018: 0.054394; 2019: 0.054394; 2020: 0.06454; 2021: 0.06454
| Pacífico (medianas) | 2018: 0.33336; 2019: 0.33336; 2020: 0.33336; 2021: 0.33336
| Pacífico (grandes) | 2018: 0; 2019: 0; 2020: 0; 2021: 0
| Amazonas (pequeñas) | 2018: 0.54239; 2019: 0.55239; 2020: 0.50028; 2021: 0.50838
| Amazonas (medianas) | 2018: 0.41; 2019: 0.41; 2020: 0.4743; 2021: 0.4743
| Amazonas (grandes) | 2018: 1.987; 2019: 1.987; 2020: 1.987; 2021: 1.987
| Solar [GW] | 2018: 0.024461; 2019: 0.024461; 2020: 0.024461; 2021: 0.024461
Otro
MCI | bar: 2018 to 2021
| Diesel | 2018: 0.30999; 2019: 0.26239; 2020: 0.26239; 2021: 0.26239
| Fuel Oil | 2018: 0.43722; 2019: 0.43722; 2020: 0.43722; 2021: 0.44644
| Otro | 2018: 0.00225; 2019: 0.00225; 2020: 0.00225; 2021: 0.00225
| Residuo | 2018: 0.0866; 2019: 0.0866; 2020: 0.0866; 2021: 0.0866
Turbogas
| Diesel | 2018: 0.54523; 2019: 0.54523; 2020: 0.54523; 2021: 0.54443
| Gas Natural | 2018: 0.27536; 2019: 0.27536; 2020: 0.27536; 2021: 0.27536
Turbovapor
| Fuel Oil | 2018: 0.446; 2019: 0.446; 2020: 0.446; 2021: 0.446
| Biogás [GW] | 2018: 0.00726; 2019: 0.00726; 2020: 0.00726; 2021: 0.00832
| Total | 2018: 7.3555; 2019: 7.3179; 2020: 7.3403; 2021: 7.3578
Capacidad instalada (Aislados) Reordenado
GALÁPAGOS
| Eólica | 2018: 0.00465; 2019: 0.00465; 2020: 0.00465; 2021: 0.00465
| Diesel MCI | 2018: 0.027582; 2019: 0.024147; 2020: 0.024285; 2021: 0.024285
| Solar | 2018: 0.0025964; 2019: 0.0025964; 2020: 0.0025964; 2021: 0.0026198
ELÉCTRIFICACIÓN RURAL
| Hidro Amazonas | 2018: 0.00116; 2019: 0.00116; 2020: 0.00116; 2021: 0.00116
| Hidro Pacífico | 2018: 0.0029; 2019: 0.0029; 2020: 0.0029; 2021: 0.0029
| Solar | 2018: 0.0005726; 2019: 0.0005726; 2020: 0.0005726; 2021: 0.0005726
| Diesel | 2018: 0.03304; 2019: 0.03225; 2020: 0.03365; 2021: 0.01325
| Diesel MCI | 2018: 0.0328; 2019: 0.03225; 2020: 0.03365; 2021: 0.01325
| Diesel Turbovapor | 2018: 0.00024; 2019: 0; 2020: 0; 2021: 0
CEMENTERA
| Hidro Amazonas | 2018: 0.002; 2019: 0.002; 2020: 0.002; 2021: 0.002
| Hidro Pacífico | 2018: 0; 2019: 0; 2020: 0; 2021: 0
| Diesel Turbovapor | 2018: 0.003625; 2019: 0.003625; 2020: 0.003625; 2021: 0.003625
PETROLERO
| Crudo | 2018: 0.38359; 2019: 0.38359; 2020: 0.38354; 2021: 0.4373
| Crudo MCI | 2018: 0.37859; 2019: 0.37859; 2020: 0.37854; 2021: 0.43229
| Crudo Turbogas | 2018: 0.005004; 2019: 0.005004; 2020: 0.005004; 2021: 0.005004
| Fuel Oil MCI | 2018: 0.0144; 2019: 0.0144; 2020: 0.0144; 2021: 0.0144
| Diesel | 2018: 0.58135; 2019: 0.64101; 2020: 0.64292; 2021: 0.59191
| Diesel Turbogas | 2018: 0.0504; 2019: 0.0504; 2020: 0.0504; 2021: 0.0504
| Diesel MCI | 2018: 0.53095; 2019: 0.59061; 2020: 0.59252; 2021: 0.54151
| Gas Natural | 2018: 0.24892; 2019: 0.25419; 2020: 0.25574; 2021: 0.27791
| Gas Natural Turbovapor | 2018: 0.012; 2019: 0.012; 2020: 0.012; 2021: 0.012
| Gas Natural MCI | 2018: 0.19107; 2019: 0.19634; 2020: 0.19789; 2021: 0.19726
| Gas Natural Turbogas | 2018: 0.04585; 2019: 0.04585; 2020: 0.04585; 2021: 0.06865
|  | 1.3064 | 1.3671 | 1.372 | 1.3766
Nueva capacidad proyectada en los actuales planes de expansión
| Biomasa [GW] | 2027: 0.1
Fuel oil [GW]
| Geotérmico [GW] | 2028: 0.05
Hidroeléctrico represa [GW]
| Pacífico (pequeñas) | 2022: 0.049
| Pacífico (medianas) | 2023: 0.2054
Pacífico (grandes)
| Amazonas (pequeñas) | 2024: 0.0072; 2025: 0.0146
Amazonas (medianas)
| Amazonas (grandes) | 2030: 0.5956; 2032: 2.4
Hidroeléctrico filo de agua [GW]
| Pacífico (pequeñas) | 2023: 0.009; 2024: 0.05; 2026: -
| Pacífico (medianas) | 2028: 0.194
Pacífico (grandes)
| Amazonas (pequeñas) | 2022: 0.03; 2024: 0.004; 2025: 0.01458
| Amazonas (medianas) | 2025: 0.05
Amazonas (grandes)
Diesel [GW]
| Fotovoltaico [GW] | 2024: 0.2
| Eólico [GW] | 2023: 0.05; 2024: 0.11
Carbón [GW]
Distribuida solar [GW]
Distribuida eólica [GW]
| Termoeléctrico (Ciclo Combinado gas natural) [GW] | 2024: 0.187; 2026: 0.4
| ERNC [GW] | 2027: 0.12; 2028: 0.32
| Hidroeléctricas de pasada | 2024: 0.15
| Eólicos | 2024: 0.2; 2026: 0.13
| Solares fotovoltaicos | 2024: 0.12; 2026: 0.27
| Biomasa, biogás, y biogás de residuos urbanos | 2024: 0.03
| Total [GW] | 2018: 0; 2019: 0; 2020: 0; 2021: 0; 2022: 0.079; 2023: 0.2644; 2024: 1.0582; 2025: 0.07918; 2026: 0.8; 2027: 0.22; 2028: 0.564; 2029: 0; 2030: 0.5956; 2031: 0
TotalAnnualMinCapacityInvestment
| Biomasa [GW] | 0 | 0 | 0 | 0 | 0 | 0 | 0.015 | 0 | 0 | 0.1 | 0 | 0 | 0 | 0 | 0 | 0 | 0 | 0 | 0 | 0 | 0 | 0 | 0 | 0 | 0 | 0 | 0 | 0 | 0 | 0 | 0 | 0 | 0 | 0 | 0 | 0 | 0 | 0 | 0 | 0 | 0 | 0 | 0 | 0 | 0 | 0 | 0 | 0 | 0 | 0 | 0 | 0 | 0
| Eólica [GW] | 0 | 0 | 0 | 0 | 0 | 0.05 | 0.31 | 0 | 0.13 | 0.06 | 0.16 | 0 | 0 | 0 | 0 | 0 | 0 | 0 | 0 | 0 | 0 | 0 | 0 | 0 | 0 | 0 | 0 | 0 | 0 | 0 | 0 | 0 | 0 | 0 | 0 | 0 | 0 | 0 | 0 | 0 | 0 | 0 | 0 | 0 | 0 | 0 | 0 | 0 | 0 | 0 | 0 | 0 | 0
Hidroeléctrico represa [GW]
| Pacífico (pequeñas) | 0 | 0 | 0 | 0 | 0.049 | 0 | 0 | 0 | 0 | 0 | 0 | 0 | 0 | 0 | 0 | 0 | 0 | 0 | 0 | 0 | 0 | 0 | 0 | 0 | 0 | 0 | 0 | 0 | 0 | 0 | 0 | 0 | 0 | 0 | 0 | 0 | 0 | 0 | 0 | 0 | 0 | 0 | 0 | 0 | 0 | 0 | 0 | 0 | 0 | 0 | 0 | 0 | 0
| Pacífico (medianas) | 0 | 0 | 0 | 0 | 0 | 0.2054 | 0.075 | 0 | 0 | 0 | 0 | 0 | 0 | 0 | 0 | 0 | 0 | 0 | 0 | 0 | 0 | 0 | 0 | 0 | 0 | 0 | 0 | 0 | 0 | 0 | 0 | 0 | 0 | 0 | 0 | 0 | 0 | 0 | 0 | 0 | 0 | 0 | 0 | 0 | 0 | 0 | 0 | 0 | 0 | 0 | 0 | 0 | 0
| Pacífico (grandes) | 0 | 0 | 0 | 0 | 0 | 0 | 0 | 0 | 0 | 0 | 0 | 0 | 0 | 0 | 0 | 0 | 0 | 0 | 0 | 0 | 0 | 0 | 0 | 0 | 0 | 0 | 0 | 0 | 0 | 0 | 0 | 0 | 0 | 0 | 0 | 0 | 0 | 0 | 0 | 0 | 0 | 0 | 0 | 0 | 0 | 0 | 0 | 0 | 0 | 0 | 0 | 0 | 0
| Amazonas (pequeñas) | 0 | 0 | 0 | 0 | 0 | 0 | 0.0072 | 0.0146 | 0 | 0 | 0 | 0 | 0 | 0 | 0 | 0 | 0 | 0 | 0 | 0 | 0 | 0 | 0 | 0 | 0 | 0 | 0 | 0 | 0 | 0 | 0 | 0 | 0 | 0 | 0 | 0 | 0 | 0 | 0 | 0 | 0 | 0 | 0 | 0 | 0 | 0 | 0 | 0 | 0 | 0 | 0 | 0 | 0
| Amazonas (medianas) | 0 | 0 | 0 | 0 | 0 | 0 | 0 | 0 | 0 | 0 | 0 | 0 | 0 | 0 | 0 | 0 | 0 | 0 | 0 | 0 | 0 | 0 | 0 | 0 | 0 | 0 | 0 | 0 | 0 | 0 | 0 | 0 | 0 | 0 | 0 | 0 | 0 | 0 | 0 | 0 | 0 | 0 | 0 | 0 | 0 | 0 | 0 | 0 | 0 | 0 | 0 | 0 | 0
| Amazonas (grandes) | 0 | 0 | 0 | 0 | 0 | 0 | 0 | 0 | 0 | 0 | 0 | 0 | 0.5956 | 0 | 2.4 | 0 | 0 | 0 | 0 | 0 | 0 | 0 | 0 | 0 | 0 | 0 | 0 | 0 | 0 | 0 | 0 | 0 | 0 | 0 | 0 | 0 | 0 | 0 | 0 | 0 | 0 | 0 | 0 | 0 | 0 | 0 | 0 | 0 | 0 | 0 | 0 | 0 | 0
Hidroeléctrico filo de agua [GW]
| Pacífico (pequeñas) | 0 | 0 | 0 | 0 | 0 | 0.009 | 0.05 | 0 | 0 | 0 | 0 | 0 | 0 | 0 | 0 | 0 | 0 | 0 | 0 | 0 | 0 | 0 | 0 | 0 | 0 | 0 | 0 | 0 | 0 | 0 | 0 | 0 | 0 | 0 | 0 | 0 | 0 | 0 | 0 | 0 | 0 | 0 | 0 | 0 | 0 | 0 | 0 | 0 | 0 | 0 | 0 | 0 | 0
| Pacífico (medianas) | 0 | 0 | 0 | 0 | 0 | 0 | 0.075 | 0 | 0 | 0 | 0.194 | 0 | 0 | 0 | 0 | 0 | 0 | 0 | 0 | 0 | 0 | 0 | 0 | 0 | 0 | 0 | 0 | 0 | 0 | 0 | 0 | 0 | 0 | 0 | 0 | 0 | 0 | 0 | 0 | 0 | 0 | 0 | 0 | 0 | 0 | 0 | 0 | 0 | 0 | 0 | 0 | 0 | 0
| Pacífico (grandes) | 0 | 0 | 0 | 0 | 0 | 0 | 0 | 0 | 0 | 0 | 0 | 0 | 0 | 0 | 0 | 0 | 0 | 0 | 0 | 0 | 0 | 0 | 0 | 0 | 0 | 0 | 0 | 0 | 0 | 0 | 0 | 0 | 0 | 0 | 0 | 0 | 0 | 0 | 0 | 0 | 0 | 0 | 0 | 0 | 0 | 0 | 0 | 0 | 0 | 0 | 0 | 0 | 0
| Amazonas (pequeñas) | 0 | 0 | 0 | 0 | 0.03 | 0 | 0.004 | 0.01458 | 0 | 0 | 0 | 0 | 0 | 0 | 0 | 0 | 0 | 0 | 0 | 0 | 0 | 0 | 0 | 0 | 0 | 0 | 0 | 0 | 0 | 0 | 0 | 0 | 0 | 0 | 0 | 0 | 0 | 0 | 0 | 0 | 0 | 0 | 0 | 0 | 0 | 0 | 0 | 0 | 0 | 0 | 0 | 0 | 0
| Amazonas (medianas) | 0 | 0 | 0 | 0 | 0 | 0 | 0 | 0.05 | 0 | 0 | 0 | 0 | 0 | 0 | 0 | 0 | 0 | 0 | 0 | 0 | 0 | 0 | 0 | 0 | 0 | 0 | 0 | 0 | 0 | 0 | 0 | 0 | 0 | 0 | 0 | 0 | 0 | 0 | 0 | 0 | 0 | 0 | 0 | 0 | 0 | 0 | 0 | 0 | 0 | 0 | 0 | 0 | 0
| Amazonas (grandes) | 0 | 0 | 0 | 0 | 0 | 0 | 0 | 0 | 0 | 0 | 0 | 0 | 0 | 0 | 0 | 0 | 0 | 0 | 0 | 0 | 0 | 0 | 0 | 0 | 0 | 0 | 0 | 0 | 0 | 0 | 0 | 0 | 0 | 0 | 0 | 0 | 0 | 0 | 0 | 0 | 0 | 0 | 0 | 0 | 0 | 0 | 0 | 0 | 0 | 0 | 0 | 0 | 0
| Solar [GW] | 0 | 0 | 0 | 0 | 0 | 0 | 0.32 | 0 | 0.27 | 0.06 | 0.16 | 0 | 0 | 0 | 0 | 0 | 0 | 0 | 0 | 0 | 0 | 0 | 0 | 0 | 0 | 0 | 0 | 0 | 0 | 0 | 0 | 0 | 0 | 0 | 0 | 0 | 0 | 0 | 0 | 0 | 0 | 0 | 0 | 0 | 0 | 0 | 0 | 0 | 0 | 0 | 0 | 0 | 0
| Otro | 0 | 0 | 0 | 0 | 0 | 0 | 0.015 | 0 | 0 | 0 | 0 | 0 | 0 | 0 | 0 | 0 | 0 | 0 | 0 | 0 | 0 | 0 | 0 | 0 | 0 | 0 | 0 | 0 | 0 | 0 | 0 | 0 | 0 | 0 | 0 | 0 | 0 | 0 | 0 | 0 | 0 | 0 | 0 | 0 | 0 | 0 | 0 | 0 | 0 | 0 | 0 | 0 | 0
MCI
Diesel
Fuel Oil
Otro
Residuo
Turbogas | bar: 2018 to 2031
Diesel
| Gas Natural | 2018: 0; 2019: 0; 2020: 0; 2021: 0; 2022: 0; 2023: 0; 2024: 0.187; 2025: 0; 2026: 0.4; 2027: 0; 2028: 0; 2029: 0; 2030: 0; 2031: 0
Turbovapor | bar: 2018 to 2031
Fuel Oil
Biogás [GW]
| Geotérmico [GW] | 2018: 0; 2019: 0; 2020: 0; 2021: 0; 2022: 0; 2023: 0; 2024: 0.015; 2025: 0; 2026: 0; 2027: 0; 2028: 0.05; 2029: 0; 2030: 0; 2031: 0
| Total | 2018: 0; 2019: 0; 2020: 0; 2021: 0; 2022: 0.079; 2023: 0.2644; 2024: 1.0582; 2025: 0.07918; 2026: 0.8; 2027: 0.22; 2028: 0.514; 2029: 0; 2030: 0.5956; 2031: 0
Total Annual Max Capacity (Considera el potencial máximo y la nueva capacidad) | bar: 2018 to 2050
PP_SUG | Biomasa [GW] | 2018: 0.1443; 2019: 0.1443; 2020: 0.1443; 2021: 0.1543; 2022: 0.1543; 2023: 0.1543; 2024: 0.1543; 2025: 0.1543; 2026: 0.1543; 2027: 0.1543; 2028: 0.1543; 2029: 0.1543; 2030: 0.1543; 2031: 0.1543
PP_WND_US | Eólica [GW] | 2018: 0.0165; 2019: 0.0165; 2020: 0.0165; 2021: 0.8965; 2022: 0.8965; 2023: 0.8965; 2024: 0.8965; 2025: 0.8965; 2026: 0.8965; 2027: 0.8965; 2028: 0.8965; 2029: 0.8965; 2030: 0.8965; 2031: 0.8965
Hidroeléctrico represa [GW]
PP_HYDPACDAMSMA | Pacífico (pequeñas) | 2018: 0.0422; 2019: 0.0422; 2020: 0.0422; 2021: 0.0696; 2022: 0.0696; 2023: 0.0696; 2024: 0.0696; 2025: 0.0696; 2026: 0.0696; 2027: 0.0696; 2028: 0.0696; 2029: 0.0696; 2030: 0.0696; 2031: 0.0696
PP_HYDPACDAMMED | Pacífico (medianas) | 2018: 0.213; 2019: 0.213; 2020: 0.213; 2021: 0.213; 2022: 0.213; 2023: 0.4184; 2024: 0.4934; 2025: 0.4934; 2026: 0.4934; 2027: 0.4934; 2028: 0.4934; 2029: 0.4934; 2030: 0.4934; 2031: 0.4934
PP_HYDPACDAMLAR | Pacífico (grandes) | 2018: 0; 2019: 0; 2020: 0; 2021: 0; 2022: 0; 2023: 0; 2024: 0; 2025: 0; 2026: 0; 2027: 0; 2028: 0; 2029: 0; 2030: 0; 2031: 0
PP_HYDAMADAMSMA | Amazonas (pequeñas) | 2018: 0; 2019: 0; 2020: 0; 2021: 0; 2022: 0; 2023: 0; 2024: 0.0072; 2025: 0.0146; 2026: 0; 2027: 0; 2028: 0; 2029: 0; 2030: 0; 2031: 0
PP_HYDAMADAMMED | Amazonas (medianas) | 2018: 0.403; 2019: 0.403; 2020: 0.403; 2021: 0.92218; 2022: 0.92218; 2023: 0.92218; 2024: 0.92218; 2025: 0.92218; 2026: 0.92218; 2027: 0.92218; 2028: 0.92218; 2029: 0.92218; 2030: 0.92218; 2031: 0.92218
PP_HYDAMADAMLAR | Amazonas (grandes) | 2018: 1.075; 2019: 1.075; 2020: 1.075; 2021: 2.8558; 2022: 2.8558; 2023: 2.8558; 2024: 2.8558; 2025: 2.8558; 2026: 2.8558; 2027: 2.8558; 2028: 2.8558; 2029: 2.8558; 2030: 2.8558; 2031: 2.8558
Hidroeléctrico filo de agua [GW]
PP_HYDPACRORSMA | Pacífico (pequeñas) | 2018: 0.054394; 2019: 0.054394; 2020: 0.06454; 2021: 0.17414; 2022: 0.22314; 2023: 0.22314; 2024: 0.22314; 2025: 0.22314; 2026: 0.22314; 2027: 0.22314; 2028: 0.22314; 2029: 0.22314; 2030: 0.22314; 2031: 0.22314
PP_HYDPACRORMED | Pacífico (medianas) | 2018: 0.33336; 2019: 0.33336; 2020: 0.33336; 2021: 0.33336; 2022: 0.33336; 2023: 0.33336; 2024: 0.40836; 2025: 0.40836; 2026: 0.40836; 2027: 0.40836; 2028: 0.60236; 2029: 0.60236; 2030: 0.60236; 2031: 0.60236
PP_HYDPACRORLAR | Pacífico (grandes) | 2018: 0; 2019: 0; 2020: 0; 2021: 0; 2022: 0; 2023: 0; 2024: 0; 2025: 0; 2026: 0; 2027: 0; 2028: 0; 2029: 0; 2030: 0; 2031: 0
PP_HYDAMARORSMA | Amazonas (pequeñas) | 2018: 0.54239; 2019: 0.55239; 2020: 0.50028; 2021: 1.9372; 2022: 1.9372; 2023: 1.9372; 2024: 1.9372; 2025: 1.9372; 2026: 1.9372; 2027: 1.9372; 2028: 1.9372; 2029: 1.9372; 2030: 1.9372; 2031: 1.9372
PP_HYDAMARORMED | Amazonas (medianas) | 2018: 0.41; 2019: 0.41; 2020: 0.4743; 2021: 2.551; 2022: 2.551; 2023: 2.551; 2024: 2.551; 2025: 2.551; 2026: 2.551; 2027: 2.551; 2028: 2.551; 2029: 2.551; 2030: 2.551; 2031: 2.551
PP_HYDAMARORLAR | Amazonas (grandes) | 2018: 1.987; 2019: 1.987; 2020: 1.987; 2021: 9.1102; 2022: 9.1102; 2023: 9.1102; 2024: 9.1102; 2025: 9.1102; 2026: 9.1102; 2027: 9.1102; 2028: 9.1102; 2029: 9.1102; 2030: 9.1102; 2031: 9.1102
PP_SPV_US | Solar [GW] | 2018: 0.024461; 2019: 0.024461; 2020: 0.024461; 2021: 18.0245; 2022: 18.0245; 2023: 18.0245; 2024: 18.0245; 2025: 18.0245; 2026: 18.0245; 2027: 18.0245; 2028: 18.0245; 2029: 18.0245; 2030: 18.0245; 2031: 18.0245
| Otro | 2018: 0; 2019: 0; 2020: 0; 2021: 99999; 2022: 99999; 2023: 99999; 2024: 99999; 2025: 99999; 2026: 99999; 2027: 99999; 2028: 99999; 2029: 99999; 2030: 99999; 2031: 99999
| MCI | 2018: 0; 2019: 0; 2020: 0; 2021: 99999; 2022: 99999; 2023: 99999; 2024: 99999; 2025: 99999; 2026: 99999; 2027: 99999; 2028: 99999; 2029: 99999; 2030: 99999; 2031: 99999
PP_DSLICE | Diesel | 2018: 0.30999; 2019: 0.26239; 2020: 0.26239; 2021: 99999; 2022: 99999; 2023: 99999; 2024: 99999; 2025: 99999; 2026: 99999; 2027: 99999; 2028: 99999; 2029: 99999; 2030: 99999; 2031: 99999
PP_FOIICE | Fuel Oil | 2018: 0.43722; 2019: 0.43722; 2020: 0.43722; 2021: 99999; 2022: 99999; 2023: 99999; 2024: 99999; 2025: 99999; 2026: 99999; 2027: 99999; 2028: 99999; 2029: 99999; 2030: 99999; 2031: 99999
| Otro | 2018: 0.00225; 2019: 0.00225; 2020: 0.00225; 2021: 99999; 2022: 99999; 2023: 99999; 2024: 99999; 2025: 99999; 2026: 99999; 2027: 99999; 2028: 99999; 2029: 99999; 2030: 99999; 2031: 99999
PP_WASICE | Residuo | 2018: 0.0866; 2019: 0.0866; 2020: 0.0866; 2021: 99999; 2022: 99999; 2023: 99999; 2024: 99999; 2025: 99999; 2026: 99999; 2027: 99999; 2028: 99999; 2029: 99999; 2030: 99999; 2031: 99999
| Turbogas | 2018: 0; 2019: 0; 2020: 0; 2021: 99999; 2022: 99999; 2023: 99999; 2024: 99999; 2025: 99999; 2026: 99999; 2027: 99999; 2028: 99999; 2029: 99999; 2030: 99999; 2031: 99999
PP_DSLTGS | Diesel | 2018: 0.54523; 2019: 0.54523; 2020: 0.54523; 2021: 99999; 2022: 99999; 2023: 99999; 2024: 99999; 2025: 99999; 2026: 99999; 2027: 99999; 2028: 99999; 2029: 99999; 2030: 99999; 2031: 99999
PP_NGSTGS | Gas Natural | 2018: 0.27536; 2019: 0.27536; 2020: 0.27536; 2021: 99999; 2022: 99999; 2023: 99999; 2024: 99999; 2025: 99999; 2026: 99999; 2027: 99999; 2028: 99999; 2029: 99999; 2030: 99999; 2031: 99999
| Turbovapor | 2018: 0; 2019: 0; 2020: 0; 2021: 99999; 2022: 99999; 2023: 99999; 2024: 99999; 2025: 99999; 2026: 99999; 2027: 99999; 2028: 99999; 2029: 99999; 2030: 99999; 2031: 99999
PP_FOITST | Fuel Oil | 2018: 0.446; 2019: 0.446; 2020: 0.446; 2021: 99999; 2022: 99999; 2023: 99999; 2024: 99999; 2025: 99999; 2026: 99999; 2027: 99999; 2028: 99999; 2029: 99999; 2030: 99999; 2031: 99999
PP_BGSICE | Biogás [GW] | 2018: 0.00726; 2019: 0.00726; 2020: 0.00726; 2021: 0.10026; 2022: 0.10026; 2023: 0.10026; 2024: 0.10026; 2025: 0.10026; 2026: 0.10026; 2027: 0.10026; 2028: 0.10026; 2029: 0.10026; 2030: 0.10026; 2031: 0.10026
PP_GEO | Geotérmico [GW] | 2018: 0; 2019: 0; 2020: 0; 2021: 0.9; 2022: 0.9; 2023: 0.9; 2024: 0.9; 2025: 0.9; 2026: 0.9; 2027: 0.9; 2028: 0.9; 2029: 0.9; 2030: 0.9; 2031: 0.9
| Biomasa [GW] | 2018: 0.1443; 2019: 0.1443; 2020: 0.1443; 2021: 0.1543; 2022: 0.1543; 2023: 0.1543; 2024: 0.1393; 2025: 0.1543; 2026: 0.1543; 2027: 0.0543; 2028: 0.1543; 2029: 0.1543; 2030: 0.1543; 2031: 0.1543
| Eólica [GW] | 2018: 0.0165; 2019: 0.0165; 2020: 0.0165; 2021: 0.8965; 2022: 0.8965; 2023: 0.8465; 2024: 0.5865; 2025: 0.8965; 2026: 0.7665; 2027: 0.8365; 2028: 0.7365; 2029: 0.8965; 2030: 0.8965; 2031: 0.8965
| Hidroeléctrico represa [GW] | 2018: 0; 2019: 0; 2020: 0; 2021: 0; 2022: 0; 2023: 0; 2024: 0; 2025: 0; 2026: 0; 2027: 0; 2028: 0; 2029: 0; 2030: 0; 2031: 0
| Pacífico (pequeñas) | 2018: 0.0422; 2019: 0.0422; 2020: 0.0422; 2021: 0.0696; 2022: 0.0206; 2023: 0.0696; 2024: 0.0696; 2025: 0.0696; 2026: 0.0696; 2027: 0.0696; 2028: 0.0696; 2029: 0.0696; 2030: 0.0696; 2031: 0.0696
| Pacífico (medianas) | 2018: 0.213; 2019: 0.213; 2020: 0.213; 2021: 0.213; 2022: 0.213; 2023: 0.213; 2024: 0.4184; 2025: 0.4934; 2026: 0.4934; 2027: 0.4934; 2028: 0.4934; 2029: 0.4934; 2030: 0.4934; 2031: 0.4934
| Pacífico (grandes) | 2018: 0; 2019: 0; 2020: 0; 2021: 0; 2022: 0; 2023: 0; 2024: 0; 2025: 0; 2026: 0; 2027: 0; 2028: 0; 2029: 0; 2030: 0; 2031: 0
| Amazonas (pequeñas) | 2018: 0; 2019: 0; 2020: 0; 2021: 0; 2022: 0; 2023: 0; 2024: 0; 2025: 0; 2026: 0; 2027: 0; 2028: 0; 2029: 0; 2030: 0; 2031: 0
| Amazonas (medianas) | 2018: 0.403; 2019: 0.403; 2020: 0.403; 2021: 0.92218; 2022: 0.92218; 2023: 0.92218; 2024: 0.92218; 2025: 0.92218; 2026: 0.92218; 2027: 0.92218; 2028: 0.92218; 2029: 0.92218; 2030: 0.92218; 2031: 0.92218
| Amazonas (grandes) | 2018: 1.075; 2019: 1.075; 2020: 1.075; 2021: 2.8558; 2022: 2.8558; 2023: 2.8558; 2024: 2.8558; 2025: 2.8558; 2026: 2.8558; 2027: 2.8558; 2028: 2.8558; 2029: 2.8558; 2030: 2.2602; 2031: 2.8558
| Hidroeléctrico filo de agua [GW] | 2018: 0; 2019: 0; 2020: 0; 2021: 0; 2022: 0; 2023: 0; 2024: 0; 2025: 0; 2026: 0; 2027: 0; 2028: 0; 2029: 0; 2030: 0; 2031: 0
| Pacífico (pequeñas) | 2018: 0.054394; 2019: 0.054394; 2020: 0.06454; 2021: 0.17414; 2022: 0.22314; 2023: 0.21414; 2024: 0.17314; 2025: 0.22314; 2026: 0.22314; 2027: 0.22314; 2028: 0.22314; 2029: 0.22314; 2030: 0.22314; 2031: 0.22314
| Pacífico (medianas) | 2018: 0.33336; 2019: 0.33336; 2020: 0.33336; 2021: 0.33336; 2022: 0.33336; 2023: 0.33336; 2024: 0.33336; 2025: 0.40836; 2026: 0.40836; 2027: 0.40836; 2028: 0.40836; 2029: 0.60236; 2030: 0.60236; 2031: 0.60236
| Pacífico (grandes) | 2018: 0; 2019: 0; 2020: 0; 2021: 0; 2022: 0; 2023: 0; 2024: 0; 2025: 0; 2026: 0; 2027: 0; 2028: 0; 2029: 0; 2030: 0; 2031: 0
| Amazonas (pequeñas) | 2018: 0.54239; 2019: 0.55239; 2020: 0.50028; 2021: 1.9372; 2022: 1.9072; 2023: 1.9372; 2024: 1.9332; 2025: 1.9226; 2026: 1.9372; 2027: 1.9372; 2028: 1.9372; 2029: 1.9372; 2030: 1.9372; 2031: 1.9372
| Amazonas (medianas) | 2018: 0.41; 2019: 0.41; 2020: 0.4743; 2021: 2.551; 2022: 2.551; 2023: 2.551; 2024: 2.551; 2025: 2.501; 2026: 2.551; 2027: 2.551; 2028: 2.551; 2029: 2.551; 2030: 2.551; 2031: 2.551
| Amazonas (grandes) | 2018: 1.987; 2019: 1.987; 2020: 1.987; 2021: 9.1102; 2022: 9.1102; 2023: 9.1102; 2024: 9.1102; 2025: 9.1102; 2026: 9.1102; 2027: 9.1102; 2028: 9.1102; 2029: 9.1102; 2030: 9.1102; 2031: 9.1102
| Solar [GW] | 2018: 0.024461; 2019: 0.024461; 2020: 0.024461; 2021: 18.0245; 2022: 18.0245; 2023: 18.0245; 2024: 17.7045; 2025: 18.0245; 2026: 17.7545; 2027: 17.9645; 2028: 17.8645; 2029: 18.0245; 2030: 18.0245; 2031: 18.0245
| Otro | 2018: 0; 2019: 0; 2020: 0; 2021: 99999; 2022: 99999; 2023: 99999; 2024: 99998.985; 2025: 99999; 2026: 99999; 2027: 99999; 2028: 99999; 2029: 99999; 2030: 99999; 2031: 99999
| MCI | 2018: 0; 2019: 0; 2020: 0; 2021: 99999; 2022: 99999; 2023: 99999; 2024: 99999; 2025: 99999; 2026: 99999; 2027: 99999; 2028: 99999; 2029: 99999; 2030: 99999; 2031: 99999
| Diesel | 2018: 0.30999; 2019: 0.26239; 2020: 0.26239; 2021: 99999; 2022: 99999; 2023: 99999; 2024: 99999; 2025: 99999; 2026: 99999; 2027: 99999; 2028: 99999; 2029: 99999; 2030: 99999; 2031: 99999
| Fuel Oil | 2018: 0.43722; 2019: 0.43722; 2020: 0.43722; 2021: 99999; 2022: 99999; 2023: 99999; 2024: 99999; 2025: 99999; 2026: 99999; 2027: 99999; 2028: 99999; 2029: 99999; 2030: 99999; 2031: 99999
| Otro | 2018: 0.00225; 2019: 0.00225; 2020: 0.00225; 2021: 99999; 2022: 99999; 2023: 99999; 2024: 99999; 2025: 99999; 2026: 99999; 2027: 99999; 2028: 99999; 2029: 99999; 2030: 99999; 2031: 99999
| Residuo | 2018: 0.0866; 2019: 0.0866; 2020: 0.0866; 2021: 99999; 2022: 99999; 2023: 99999; 2024: 99999; 2025: 99999; 2026: 99999; 2027: 99999; 2028: 99999; 2029: 99999; 2030: 99999; 2031: 99999
| Turbogas | 2018: 0; 2019: 0; 2020: 0; 2021: 99999; 2022: 99999; 2023: 99999; 2024: 99999; 2025: 99999; 2026: 99999; 2027: 99999; 2028: 99999; 2029: 99999; 2030: 99999; 2031: 99999
| Diesel | 2018: 0.54523; 2019: 0.54523; 2020: 0.54523; 2021: 99999; 2022: 99999; 2023: 99999; 2024: 99999; 2025: 99999; 2026: 99999; 2027: 99999; 2028: 99999; 2029: 99999; 2030: 99999; 2031: 99999
| Gas Natural | 2018: 0.27536; 2019: 0.27536; 2020: 0.27536; 2021: 99999; 2022: 99999; 2023: 99999; 2024: 99998.813; 2025: 99999; 2026: 99998.6; 2027: 99999; 2028: 99999; 2029: 99999; 2030: 99999; 2031: 99999
| Turbovapor | 2018: 0; 2019: 0; 2020: 0; 2021: 99999; 2022: 99999; 2023: 99999; 2024: 99999; 2025: 99999; 2026: 99999; 2027: 99999; 2028: 99999; 2029: 99999; 2030: 99999; 2031: 99999
| Fuel Oil | 2018: 0.446; 2019: 0.446; 2020: 0.446; 2021: 99999; 2022: 99999; 2023: 99999; 2024: 99999; 2025: 99999; 2026: 99999; 2027: 99999; 2028: 99999; 2029: 99999; 2030: 99999; 2031: 99999
| Biogás [GW] | 2018: 0.00726; 2019: 0.00726; 2020: 0.00726; 2021: 0.10026; 2022: 0.10026; 2023: 0.10026; 2024: 0.10026; 2025: 0.10026; 2026: 0.10026; 2027: 0.10026; 2028: 0.10026; 2029: 0.10026; 2030: 0.10026; 2031: 0.10026
| Geotérmico [GW] | 2018: 0; 2019: 0; 2020: 0; 2021: 0.9; 2022: 0.9; 2023: 0.9; 2024: 0.885; 2025: 0.9; 2026: 0.9; 2027: 0.9; 2028: 0.85; 2029: 0.9; 2030: 0.9; 2031: 0.9
Energía generada en los años de calibración
| Energia generada (SNI) | 2018 | 2019 | 2020 | 2021 | 2022 | 2023 | 2024 | 2025 | 2026 | 2027 | 2028 | 2029 | 2030 | 2031 | 2032 | 2033 | 2034 | 2035 | 2036 | 2037 | 2038 | 2039 | 2040 | 2041 | 2042 | 2043 | 2044 | 2045 | 2046 | 2047 | 2048 | 2049 | 2050
| Biomasa [PJ] | 2018: 1.3759; 2019: 1.4879; 2020: 1.5347; 2021: 1.3412
| Turbovapor | 2018: 0; 2019: 0; 2020: 0; 2021: 0
PP_SUG | Bagazo de caña | 2018: 1.3759; 2019: 1.4879; 2020: 1.5347; 2021: 1.3412
PP_WND_US | Eólica [PJ] | 2018: 0.26515; 2019: 0.28775; 2020: 0.25774; 2021: 0.21608
| Hidraúlica [PJ] | 2018: 74.3351; 2019: 88.5733; 2020: 87.4714; 2021: 91.9422
| Embalse | 2018: 27.7377; 2019: 32.2059; 2020: 29.0532; 2021: 31.3194
| Amazonas | 2018: 24.1675; 2019: 27.4186; 2020: 25.3782; 2021: 26.9408
| Pacífico | 2018: 3.5701; 2019: 4.7874; 2020: 3.675; 2021: 4.3786
| Pasada | 2018: 46.5975; 2019: 56.3673; 2020: 58.4182; 2021: 60.6228
| Amazonas | 2018: 44.2259; 2019: 50.5536; 2020: 52.4601; 2021: 53.7346
| Pacífico | 2018: 2.3716; 2019: 5.8137; 2020: 5.9581; 2021: 6.8882
PP_SPV_US | Solar [PJ] | 2018: 0.12509; 2019: 0.11919; 2020: 0.12166; 2021: 0.12031
| Térmica [PJ] | 2018: 15.0311; 2019: 10.7111; 2020: 8.6764; 2021: 7.5896
| MCI | 2018: 5.2152; 2019: 3.0733; 2020: 2.8174; 2021: 2.4175
PP_DSLICE | Diesel | 2018: 0.79536; 2019: 0.085025; 2020: 0.28855; 2021: 0.13771
PP_FOIICE | Fuel Oil | 2018: 3.5679; 2019: 2.4147; 2020: 1.9708; 2021: 1.5898
| Otro | 2018: 0.001583; 2019: 0; 2020: 0; 2021: 0
PP_WASICE | Residuo | 2018: 0.85036; 2019: 0.5736; 2020: 0.55807; 2021: 0.69004
| Turbogas | 2018: 3.669; 2019: 3.1971; 2020: 2.5478; 2021: 2.139
PP_DSLTGS | Diesel | 2018: 0.43115; 2019: 0.24634; 2020: 0.08298; 2021: 0.055828
PP_NGSTGS | Gas Natural | 2018: 3.2379; 2019: 2.9508; 2020: 2.4648; 2021: 2.0832
| Turbovapor | 2018: 6.1468; 2019: 4.4407; 2020: 3.3112; 2021: 3.0331
PP_FOITST | Fuel Oil | 2018: 6.1468; 2019: 4.4407; 2020: 3.3112; 2021: 3.0331
| Biogás [PJ] | 2018: 0.16381; 2019: 0.14808; 2020: 0.15826; 2021: 0.15157
| MCI | 2018: 0; 2019: 0; 2020: 0; 2021: 0
PP_BGSICE | Biogás | 2018: 0.16381; 2019: 0.14808; 2020: 0.15826; 2021: 0.15157
| Hidroeléctrico represa [PJ] | 2018: 0; 2019: 0; 2020: 0; 2021: 0
PP_HYDPACDAMSMA | Pacífico (pequeñas) | 2018: 0.37542; 2019: 0.54153; 2020: 0.51336; 2021: 0.541
PP_HYDPACDAMMED | Pacífico (medianas) | 3.1947 | 4.2458 | 3.1616 | 3.8376 | 3.1907 | 6.2675 | 7.3909 | 7.3909 | 7.3909 | 7.3909 | 7.3909 | 7.3909 | 7.3909 | 7.3909 | 7.3909 | 7.3909 | 7.3909 | 7.3909 | 7.3909 | 7.3909 | 7.3909 | 7.3909 | 7.3909 | 7.3909 | 7.3909 | 7.3909 | 7.3909 | 7.3909 | 7.3909 | 7.3909 | 7.3909 | 7.3909 | 7.3909 | 7.3909 | 7.3909 | 7.3909 | 7.3909 | 7.3909 | 7.3909 | 7.3909 | 7.3909 | 7.3909 | 7.3909 | 7.3909 | 7.3909 | 7.3909 | 7.3909 | 7.3909 | 7.3909 | 7.3909 | 7.3909 | 7.3909 | 7.3909
PP_HYDPACDAMLAR | Pacífico (grandes) | 0 | 0 | 0 | 0 | 0 | 0 | 0 | 0 | 0 | 0 | 0 | 0 | 0 | 0 | 0 | 0 | 0 | 0 | 0 | 0 | 0 | 0 | 0 | 0 | 0 | 0 | 0 | 0 | 0 | 0 | 0 | 0 | 0 | 0 | 0 | 0 | 0 | 0 | 0 | 0 | 0 | 0 | 0 | 0 | 0 | 0 | 0 | 0 | 0 | 0 | 0 | 0 | 0
PP_HYDAMADAMSMA | Amazonas (pequeñas) | 0 | 0 | 0 | 0 | 0 | 0 | 0 | 0 | 0 | 0 | 0 | 0 | 0 | 0 | 0 | 0 | 0 | 0 | 0 | 0 | 0 | 0 | 0 | 0 | 0 | 0 | 0 | 0 | 0 | 0 | 0 | 0 | 0 | 0 | 0 | 0 | 0 | 0 | 0 | 0 | 0 | 0 | 0 | 0 | 0 | 0 | 0 | 0 | 0 | 0 | 0 | 0 | 0
PP_HYDAMADAMMED | Amazonas (medianas) | 2018: 6.5247; 2019: 7.2398; 2020: 6.6742; 2021: 7.198
PP_HYDAMADAMLAR | Amazonas (grandes) | 2018: 17.6428; 2019: 20.1788; 2020: 18.704; 2021: 19.7429
| Hidroeléctrico filo de agua [PJ] | 2018: 0; 2019: 0; 2020: 0; 2021: 0
PP_HYDPACRORSMA | Pacífico (pequeñas) | 2018: 0.97132; 2019: 0.97649; 2020: 1.0891; 2021: 1.3444
PP_HYDPACRORMED | Pacífico (medianas) | 1.4003 | 4.8372 | 4.869 | 5.5438 | 5.5439 | 5.5439 | 6.7912 | 6.7912 | 6.7912 | 6.7912 | 10.0175 | 10.0175 | 10.0175 | 10.0175 | 10.0175 | 10.0175 | 10.0175 | 10.0175 | 10.0175 | 10.0175 | 10.0175 | 10.0175 | 10.0175 | 10.0175 | 10.0175 | 10.0175 | 10.0175 | 10.0175 | 10.0175 | 10.0175 | 10.0175 | 10.0175 | 10.0175 | 10.0175 | 10.0175 | 10.0175 | 10.0175 | 10.0175 | 10.0175 | 10.0175 | 10.0175 | 10.0175 | 10.0175 | 10.0175 | 10.0175 | 10.0175 | 10.0175 | 10.0175 | 10.0175 | 10.0175 | 10.0175 | 10.0175 | 10.0175
PP_HYDPACRORLAR | Pacífico (grandes) | 0 | 0 | 0 | 0 | 0 | 0 | 0 | 0 | 0 | 0 | 0 | 0 | 0 | 0 | 0 | 0 | 0 | 0 | 0 | 0 | 0 | 0 | 0 | 0 | 0 | 0 | 0 | 0 | 0 | 0 | 0 | 0 | 0 | 0 | 0 | 0 | 0 | 0 | 0 | 0 | 0 | 0 | 0 | 0 | 0 | 0 | 0 | 0 | 0 | 0 | 0 | 0 | 0
PP_HYDAMARORSMA | Amazonas (pequeñas) | 2018: 9.7867; 2019: 11.9806; 2020: 10.2997; 2021: 11.1045
PP_HYDAMARORMED | Amazonas (medianas) | 2018: 4.4398; 2019: 6.917; 2020: 8.8807; 2021: 9.5042
PP_HYDAMARORLAR | Amazonas (grandes) | 2018: 29.9993; 2019: 31.656; 2020: 33.2798; 2021: 33.1258
| Total | 2018: 91.1324; 2019: 101.1792; 2020: 98.0619; 2021: 101.361
0
| Energia generada (Sistemas Aislados) | 2018 | 2019 | 2020 | 2021 | 2022 | 2023 | 2024 | 2025 | 2026 | 2027 | 2028 | 2029 | 2030 | 2031 | 2032 | 2033 | 2034 | 2035 | 2036 | 2037 | 2038 | 2039 | 2040 | 2041 | 2042 | 2043 | 2044 | 2045 | 2046 | 2047 | 2048 | 2049 | 2050 | 2051 | 2052 | 2053 | 2054 | 2055 | 2056 | 2057 | 2058 | 2059 | 2060 | 2061 | 2062 | 2063 | 2064 | 2065 | 2066 | 2067 | 2068 | 2069 | 2070
| Biomasa [PJ] | 2018: 0; 2019: 0; 2020: 0; 0 2021: 0
| Eólica | 0.023586 | 0.019955 | 0.019656 | 0.0070156 | 0.019656 | 0.019656 | 0.019656 | 0.019656 | 0.019656 | 0.019656 | 0.019656 | 0.019656 | 0.019656 | 0.019656 | 0.019656 | 0.019656 | 0.019656 | 0.019656 | 0.019656 | 0.019656 | 0.019656 | 0.019656 | 0.019656 | 0.019656 | 0.019656 | 0.019656 | 0.019656 | 0.019656 | 0.019656 | 0.019656 | 0.019656 | 0.019656 | 0.019656 | 0.019656 | 0.019656 | 0.019656 | 0.019656 | 0.019656 | 0.019656 | 0.019656 | 0.019656 | 0.019656 | 0.019656 | 0.019656 | 0.019656 | 0.019656 | 0.019656 | 0.019656 | 0.019656 | 0.019656 | 0.019656 | 0.019656 | 0.019656
PPIWNDGAL | Galápagos | 0.023586 | 0.019955 | 0.019656 | 0.0070156 | 0.025544 | 0.02618 | 0.026816 | 0.027452 | 0.028088 | 0.028724 | 0.02936 | 0.029996 | 0.030632 | 0.030874 | 0.031116 | 0.031358 | 0.0316 | 0.031842 | 0.032084 | 0.032326 | 0.032568 | 0.03281 | 0.033052 | 0.033085 | 0.033118 | 0.033151 | 0.033184 | 0.033217 | 0.033251 | 0.033284 | 0.033317 | 0.03335 | 0.033383 | 0.035118 | 0.035379 | 0.03564 | 0.035901 | 0.036163 | 0.036424 | 0.036685 | 0.036946 | 0.037208 | 0.037469 | 0.03773 | 0.037991 | 0.038253 | 0.038514 | 0.038775 | 0.039036 | 0.039298 | 0.039559 | 0.03982 | 0.040081
| Hidraúlica | 0.059053 | 0.077138 | 0.073416 | 0.068647 | 0.071361 | 0.072542 | 0.073742 | 0.074947 | 0.07617 | 0.077401 | 0.078648 | 0.079904 | 0.081179 | 0.082458 | 0.083745 | 0.085046 | 0.086355 | 0.087669 | 0.088991 | 0.090314 | 0.091645 | 0.092982 | 0.094317 | 0.095659 | 0.096992 | 0.098325 | 0.099643 | 0.10095 | 0.10223 | 0.1035 | 0.10474 | 0.10597 | 0.10717 | 0.10717 | 0.10717 | 0.10717 | 0.10717 | 0.10717 | 0.10717 | 0.10717 | 0.10717 | 0.10717 | 0.10717 | 0.10717 | 0.10717 | 0.10717 | 0.10717 | 0.10717 | 0.10717 | 0.10717 | 0.10717 | 0.10717 | 0.10717
| Pasada | 0.059053 | 0.077138 | 0.073416 | 0.068647 | 0.071361 | 0.072542 | 0.073742 | 0.074947 | 0.07617 | 0.077401 | 0.078648 | 0.079904 | 0.081179 | 0.082458 | 0.083745 | 0.085046 | 0.086355 | 0.087669 | 0.088991 | 0.090314 | 0.091645 | 0.092982 | 0.094317 | 0.095659 | 0.096992 | 0.098325 | 0.099643 | 0.10095 | 0.10223 | 0.1035 | 0.10474 | 0.10597 | 0.10717 | 0.10717 | 0.10717 | 0.10717 | 0.10717 | 0.10717 | 0.10717 | 0.10717 | 0.10717 | 0.10717 | 0.10717 | 0.10717 | 0.10717 | 0.10717 | 0.10717 | 0.10717 | 0.10717 | 0.10717 | 0.10717 | 0.10717 | 0.10717
| Electrificación Rural | 2018: 0; 2019: 0; 2020: 0; 0 2021: 0; 0 2051: 0; 0 2052: 0; 0 2053: 0; 0 2054: 0; 0 2055: 0; 0 2056: 0; 0 2057: 0; 0 2058: 0; 0 2059: 0; 0 2060: 0; 0 2061: 0; 0 2062: 0; 0 2063: 0; 0 2064: 0; 0 2065: 0; 0 2066: 0; 0 2067: 0; 0 2068: 0; 0 2069: 0; 0 2070: 0
PPIHYDAMAELR | Amazonas | 0.017196 | 0.020256 | 0.017551 | 0.012916 | 0.020284 | 0.020622 | 0.020965 | 0.021309 | 0.021659 | 0.022011 | 0.022368 | 0.022727 | 0.023091 | 0.023457 | 0.023825 | 0.024197 | 0.024571 | 0.024947 | 0.025325 | 0.025704 | 0.026084 | 0.026467 | 0.026848 | 0.027232 | 0.027613 | 0.027994 | 0.028371 | 0.028744 | 0.029111 | 0.029473 | 0.029829 | 0.03018 | 0.030525 | 0.030924 | 0.031294 | 0.031665 | 0.032036 | 0.032407 | 0.032777 | 0.033148 | 0.033519 | 0.033889 | 0.03426 | 0.034631 | 0.035001 | 0.035372 | 0.035743 | 0.036114 | 0.036484 | 0.036855 | 0.037226 | 0.037596 | 0.037967
PPIHYDPACELR | Pacífico | 0.036892 | 0.041415 | 0.05544 | 0.054866 | 0.050652 | 0.051495 | 0.052352 | 0.053213 | 0.054086 | 0.054965 | 0.055855 | 0.056752 | 0.057662 | 0.058575 | 0.059495 | 0.060424 | 0.061358 | 0.062297 | 0.06324 | 0.064186 | 0.065136 | 0.066091 | 0.067044 | 0.068002 | 0.068954 | 0.069906 | 0.070847 | 0.071777 | 0.072695 | 0.073599 | 0.074488 | 0.075364 | 0.076225 | 0.077221 | 0.078147 | 0.079072 | 0.079998 | 0.080924 | 0.081849 | 0.082775 | 0.083701 | 0.084626 | 0.085552 | 0.086478 | 0.087403 | 0.088329 | 0.089255 | 0.09018 | 0.091106 | 0.092032 | 0.092958 | 0.093883 | 0.094809
| Cementera | 2018: 0; 2019: 0; 2020: 0; 0 2021: 0; 0 2051: 0; 0 2052: 0; 0 2053: 0; 0 2054: 0; 0 2055: 0; 0 2056: 0; 0 2057: 0; 0 2058: 0; 0 2059: 0; 0 2060: 0; 0 2061: 0; 0 2062: 0; 0 2063: 0; 0 2064: 0; 0 2065: 0; 0 2066: 0; 0 2067: 0; 0 2068: 0; 0 2069: 0; 0 2070: 0
PPIHYDAMACEM | Amazonas | 0.0049649 | 0.015466 | 0.00042504 | 0.00086507 | 0.00042504 | 0.00042504 | 0.00042504 | 0.00042504 | 0.00042504 | 0.00042504 | 0.00042504 | 0.00042504 | 0.00042504 | 0.00042504 | 0.00042504 | 0.00042504 | 0.00042504 | 0.00042504 | 0.00042504 | 0.00042504 | 0.00042504 | 0.00042504 | 0.00042504 | 0.00042504 | 0.00042504 | 0.00042504 | 0.00042504 | 0.00042504 | 0.00042504 | 0.00042504 | 0.00042504 | 0.00042504 | 0.00042504 | 0.00042504 | 0.00042504 | 0.00042504 | 0.00042504 | 0.00042504 | 0.00042504 | 0.00042504 | 0.00042504 | 0.00042504 | 0.00042504 | 0.00042504 | 0.00042504 | 0.00042504 | 0.00042504 | 0.00042504 | 0.00042504 | 0.00042504 | 0.00042504 | 0.00042504 | 0.00042504
PPIHYDPACCEM | Pacífico | 0 | 0 | 0 | 0 | 0 | 0 | 0 | 0 | 0 | 0 | 0 | 0 | 0 | 0 | 0 | 0 | 0 | 0 | 0 | 0 | 0 | 0 | 0 | 0 | 0 | 0 | 0 | 0 | 0 | 0 | 0 | 0 | 0 | 0 | 0 | 0 | 0 | 0 | 0 | 0 | 0 | 0 | 0 | 0 | 0 | 0 | 0 | 0 | 0 | 0 | 0 | 0 | 0
| Solar | 0.011912 | 0.016161 | 0.014207 | 0.012321 | 0.013936 | 0.014189 | 0.014445 | 0.014701 | 0.014961 | 0.015222 | 0.015485 | 0.01575 | 0.016018 | 0.016248 | 0.016479 | 0.016712 | 0.016947 | 0.017182 | 0.017419 | 0.017656 | 0.017894 | 0.018133 | 0.018371 | 0.018591 | 0.018809 | 0.019027 | 0.019242 | 0.019455 | 0.019665 | 0.019872 | 0.020076 | 0.020277 | 0.020474 | 0.020474 | 0.020474 | 0.020474 | 0.020474 | 0.020474 | 0.020474 | 0.020474 | 0.020474 | 0.020474 | 0.020474 | 0.020474 | 0.020474 | 0.020474 | 0.020474 | 0.020474 | 0.020474 | 0.020474 | 0.020474 | 0.020474 | 0.020474
PPISPVGAL | Galápagos | 0.0027138 | 0.0026085 | 0.0026616 | 0.0026575 | 0.002516 | 0.0025786 | 0.0026413 | 0.0027039 | 0.0027666 | 0.0028292 | 0.0028919 | 0.0029545 | 0.0030172 | 0.003041 | 0.0030649 | 0.0030887 | 0.0031125 | 0.0031364 | 0.0031602 | 0.003184 | 0.0032079 | 0.0032317 | 0.0032555 | 0.0032588 | 0.0032621 | 0.0032653 | 0.0032686 | 0.0032718 | 0.0032751 | 0.0032783 | 0.0032816 | 0.0032848 | 0.0032881 | 0.003459 | 0.0034847 | 0.0035104 | 0.0035362 | 0.0035619 | 0.0035876 | 0.0036134 | 0.0036391 | 0.0036648 | 0.0036906 | 0.0037163 | 0.003742 | 0.0037678 | 0.0037935 | 0.0038192 | 0.003845 | 0.0038707 | 0.0038964 | 0.0039222 | 0.0039479
PPISPVELR | Electrificación Rural | 0.0091981 | 0.013553 | 0.011546 | 0.0096632 | 0.01142 | 0.01161 | 0.011803 | 0.011997 | 0.012194 | 0.012393 | 0.012593 | 0.012796 | 0.013001 | 0.013207 | 0.013414 | 0.013623 | 0.013834 | 0.014046 | 0.014258 | 0.014471 | 0.014686 | 0.014901 | 0.015116 | 0.015332 | 0.015547 | 0.015761 | 0.015973 | 0.016183 | 0.01639 | 0.016594 | 0.016794 | 0.016992 | 0.017186 | 0.01741 | 0.017619 | 0.017828 | 0.018037 | 0.018245 | 0.018454 | 0.018663 | 0.018871 | 0.01908 | 0.019289 | 0.019498 | 0.019706 | 0.019915 | 0.020124 | 0.020332 | 0.020541 | 0.02075 | 0.020958 | 0.021167 | 0.021376
| Térmica | 13.8199 | 14.7088 | 14.0947 | 14.423 | 14.0947 | 14.0947 | 14.0947 | 14.0947 | 14.0947 | 14.0947 | 14.0947 | 14.0947 | 14.0947 | 14.0947 | 14.0947 | 14.0947 | 14.0947 | 14.0947 | 14.0947 | 14.0947 | 14.0947 | 14.0947 | 14.0947 | 14.0947 | 14.0947 | 14.0947 | 14.0947 | 14.0947 | 14.0947 | 14.0947 | 14.0947 | 14.0947 | 14.0947 | 14.0947 | 14.0947 | 14.0947 | 14.0947 | 14.0947 | 14.0947 | 14.0947 | 14.0947 | 14.0947 | 14.0947 | 14.0947 | 14.0947 | 14.0947 | 14.0947 | 14.0947 | 14.0947 | 14.0947 | 14.0947 | 14.0947 | 14.0947
| MCI | 12.5679 | 13.5425 | 13.0922 | 13.1807 | 12.9898 | 12.9943 | 12.9987 | 13.0033 | 13.015 | 13.0268 | 13.0386 | 13.0506 | 13.0626 | 13.0719 | 13.0812 | 13.0907 | 13.1002 | 13.1097 | 13.1192 | 13.1288 | 13.1384 | 13.1481 | 13.1577 | 13.1659 | 13.1741 | 13.1823 | 13.1903 | 13.1983 | 13.2062 | 13.214 | 13.2216 | 13.2292 | 13.2366 | 13.2366 | 13.2366 | 13.2366 | 13.2366 | 13.2366 | 13.2366 | 13.2366 | 13.2366 | 13.2366 | 13.2366 | 13.2366 | 13.2366 | 13.2366 | 13.2366 | 13.2366 | 13.2366 | 13.2366 | 13.2366 | 13.2366 | 13.2366
| Electrificación Rural | 2018: 0; 2019: 0; 2020: 0; 0 2021: 0; 0 2051: 0; 0 2052: 0; 0 2053: 0; 0 2054: 0; 0 2055: 0; 0 2056: 0; 0 2057: 0; 0 2058: 0; 0 2059: 0; 0 2060: 0; 0 2061: 0; 0 2062: 0; 0 2063: 0; 0 2064: 0; 0 2065: 0; 0 2066: 0; 0 2067: 0; 0 2068: 0; 0 2069: 0; 0 2070: 0
PPIDSLELRICE | Diesel | 0.4327 | 0.39093 | 0.43033 | 0.054123 | 0.44358 | 0.44358 | 0.44358 | 0.44372 | 0.451 | 0.45833 | 0.46575 | 0.47323 | 0.48082 | 0.48844 | 0.4961 | 0.50385 | 0.51164 | 0.51947 | 0.52734 | 0.53522 | 0.54314 | 0.5511 | 0.55905 | 0.56704 | 0.57498 | 0.58292 | 0.59076 | 0.59852 | 0.60618 | 0.61371 | 0.62112 | 0.62843 | 0.63561 | 0.6412 | 0.64864 | 0.65608 | 0.66352 | 0.67096 | 0.6784 | 0.68584 | 0.69328 | 0.70072 | 0.70816 | 0.7156 | 0.72304 | 0.73048 | 0.73792 | 0.74536 | 0.7528 | 0.76024 | 0.76768 | 0.77512 | 0.78256
| Galápagos | 2018: 0; 2019: 0; 2020: 0; 0 2021: 0; 0 2051: 0; 0 2052: 0; 0 2053: 0; 0 2054: 0; 0 2055: 0; 0 2056: 0; 0 2057: 0; 0 2058: 0; 0 2059: 0; 0 2060: 0; 0 2061: 0; 0 2062: 0; 0 2063: 0; 0 2064: 0; 0 2065: 0; 0 2066: 0; 0 2067: 0; 0 2068: 0; 0 2069: 0; 0 2070: 0
PPIDSLGALICE | Diesel | 0.16729 | 0.17261 | 0.15157 | 0.16733 | 0.17821 | 0.18265 | 0.18708 | 0.19152 | 0.19596 | 0.2004 | 0.20483 | 0.20927 | 0.21371 | 0.2154 | 0.21708 | 0.21877 | 0.22046 | 0.22215 | 0.22384 | 0.22553 | 0.22721 | 0.2289 | 0.23059 | 0.23082 | 0.23105 | 0.23128 | 0.23151 | 0.23174 | 0.23197 | 0.2322 | 0.23244 | 0.23267 | 0.2329 | 0.245 | 0.24682 | 0.24865 | 0.25047 | 0.25229 | 0.25411 | 0.25594 | 0.25776 | 0.25958 | 0.2614 | 0.26323 | 0.26505 | 0.26687 | 0.26869 | 0.27052 | 0.27234 | 0.27416 | 0.27599 | 0.27781 | 0.27963
| Petrolero | 2018: 0; 2019: 0; 2020: 0; 0 2021: 0; 0 2051: 0; 0 2052: 0; 0 2053: 0; 0 2054: 0; 0 2055: 0; 0 2056: 0; 0 2057: 0; 0 2058: 0; 0 2059: 0; 0 2060: 0; 0 2061: 0; 0 2062: 0; 0 2063: 0; 0 2064: 0; 0 2065: 0; 0 2066: 0; 0 2067: 0; 0 2068: 0; 0 2069: 0; 0 2070: 0
PPICRUPETICE | Crudo | 6.1733 | 6.0833 | 5.8887 | 6.2429 | 5.868 | 5.868 | 5.868 | 5.868 | 5.868 | 5.868 | 5.868 | 5.868 | 5.868 | 5.868 | 5.868 | 5.868 | 5.868 | 5.868 | 5.868 | 5.868 | 5.868 | 5.868 | 5.868 | 5.868 | 5.868 | 5.868 | 5.868 | 5.868 | 5.868 | 5.868 | 5.868 | 5.868 | 5.868 | 5.868 | 5.868 | 5.868 | 5.868 | 5.868 | 5.868 | 5.868 | 5.868 | 5.868 | 5.868 | 5.868 | 5.868 | 5.868 | 5.868 | 5.868 | 5.868 | 5.868 | 5.868 | 5.868 | 5.868
PPIDSLPETICE | Diesel | 3.3806 | 4.6115 | 4.3924 | 4.2526 | 4.2526 | 4.2526 | 4.2526 | 4.2526 | 4.2526 | 4.2526 | 4.2526 | 4.2526 | 4.2526 | 4.2526 | 4.2526 | 4.2526 | 4.2526 | 4.2526 | 4.2526 | 4.2526 | 4.2526 | 4.2526 | 4.2526 | 4.2526 | 4.2526 | 4.2526 | 4.2526 | 4.2526 | 4.2526 | 4.2526 | 4.2526 | 4.2526 | 4.2526 | 4.2526 | 4.2526 | 4.2526 | 4.2526 | 4.2526 | 4.2526 | 4.2526 | 4.2526 | 4.2526 | 4.2526 | 4.2526 | 4.2526 | 4.2526 | 4.2526 | 4.2526 | 4.2526 | 4.2526 | 4.2526 | 4.2526 | 4.2526
PPIFOIPETICE | Fuel Oil | 0.25753 | 0.23786 | 0.24978 | 0.25536 | 0.24978 | 0.24978 | 0.24978 | 0.24978 | 0.24978 | 0.24978 | 0.24978 | 0.24978 | 0.24978 | 0.24978 | 0.24978 | 0.24978 | 0.24978 | 0.24978 | 0.24978 | 0.24978 | 0.24978 | 0.24978 | 0.24978 | 0.24978 | 0.24978 | 0.24978 | 0.24978 | 0.24978 | 0.24978 | 0.24978 | 0.24978 | 0.24978 | 0.24978 | 0.24978 | 0.24978 | 0.24978 | 0.24978 | 0.24978 | 0.24978 | 0.24978 | 0.24978 | 0.24978 | 0.24978 | 0.24978 | 0.24978 | 0.24978 | 0.24978 | 0.24978 | 0.24978 | 0.24978 | 0.24978 | 0.24978 | 0.24978
PPINGSPETICE | Gas Natural | 2.1564 | 2.0463 | 1.9794 | 2.2084 | 1.9977 | 1.9977 | 1.9977 | 1.9977 | 1.9977 | 1.9977 | 1.9977 | 1.9977 | 1.9977 | 1.9977 | 1.9977 | 1.9977 | 1.9977 | 1.9977 | 1.9977 | 1.9977 | 1.9977 | 1.9977 | 1.9977 | 1.9977 | 1.9977 | 1.9977 | 1.9977 | 1.9977 | 1.9977 | 1.9977 | 1.9977 | 1.9977 | 1.9977 | 1.9977 | 1.9977 | 1.9977 | 1.9977 | 1.9977 | 1.9977 | 1.9977 | 1.9977 | 1.9977 | 1.9977 | 1.9977 | 1.9977 | 1.9977 | 1.9977 | 1.9977 | 1.9977 | 1.9977 | 1.9977 | 1.9977 | 1.9977
| Turbogas | 1.1462 | 1.0688 | 0.98431 | 1.1415 | 0.98622 | 0.98622 | 0.98622 | 0.98622 | 0.98622 | 0.98622 | 0.98622 | 0.98622 | 0.98622 | 0.98622 | 0.98622 | 0.98622 | 0.98622 | 0.98622 | 0.98622 | 0.98622 | 0.98622 | 0.98622 | 0.98622 | 0.98622 | 0.98622 | 0.98622 | 0.98622 | 0.98622 | 0.98622 | 0.98622 | 0.98622 | 0.98622 | 0.98622 | 0.98622 | 0.98622 | 0.98622 | 0.98622 | 0.98622 | 0.98622 | 0.98622 | 0.98622 | 0.98622 | 0.98622 | 0.98622 | 0.98622 | 0.98622 | 0.98622 | 0.98622 | 0.98622 | 0.98622 | 0.98622 | 0.98622 | 0.98622
| Petrolero | 2018: 0; 2019: 0; 2020: 0; 0 2021: 0; 0 2051: 0; 0 2052: 0; 0 2053: 0; 0 2054: 0; 0 2055: 0; 0 2056: 0; 0 2057: 0; 0 2058: 0; 0 2059: 0; 0 2060: 0; 0 2061: 0; 0 2062: 0; 0 2063: 0; 0 2064: 0; 0 2065: 0; 0 2066: 0; 0 2067: 0; 0 2068: 0; 0 2069: 0; 0 2070: 0
PPIDSLPETTGS | Diesel | 0.56457 | 0.55417 | 0.49379 | 0.50357 | 0.49326 | 0.49326 | 0.49326 | 0.49326 | 0.49326 | 0.49326 | 0.49326 | 0.49326 | 0.49326 | 0.49326 | 0.49326 | 0.49326 | 0.49326 | 0.49326 | 0.49326 | 0.49326 | 0.49326 | 0.49326 | 0.49326 | 0.49326 | 0.49326 | 0.49326 | 0.49326 | 0.49326 | 0.49326 | 0.49326 | 0.49326 | 0.49326 | 0.49326 | 0.49326 | 0.49326 | 0.49326 | 0.49326 | 0.49326 | 0.49326 | 0.49326 | 0.49326 | 0.49326 | 0.49326 | 0.49326 | 0.49326 | 0.49326 | 0.49326 | 0.49326 | 0.49326 | 0.49326 | 0.49326 | 0.49326 | 0.49326
PPINGSPETTGS | Gas Natural | 0.53544 | 0.48766 | 0.46653 | 0.63097 | 0.44834 | 0.44834 | 0.44834 | 0.44834 | 0.44834 | 0.44834 | 0.44834 | 0.44834 | 0.44834 | 0.44834 | 0.44834 | 0.44834 | 0.44834 | 0.44834 | 0.44834 | 0.44834 | 0.44834 | 0.44834 | 0.44834 | 0.44834 | 0.44834 | 0.44834 | 0.44834 | 0.44834 | 0.44834 | 0.44834 | 0.44834 | 0.44834 | 0.44834 | 0.44834 | 0.44834 | 0.44834 | 0.44834 | 0.44834 | 0.44834 | 0.44834 | 0.44834 | 0.44834 | 0.44834 | 0.44834 | 0.44834 | 0.44834 | 0.44834 | 0.44834 | 0.44834 | 0.44834 | 0.44834 | 0.44834 | 0.44834
PPICRUPETTST | Crudo | 0.046212 | 0.027002 | 0.023986 | 0.0069796 | 0.04463 | 0.04463 | 0.04463 | 0.04463 | 0.04463 | 0.04463 | 0.04463 | 0.04463 | 0.04463 | 0.04463 | 0.04463 | 0.04463 | 0.04463 | 0.04463 | 0.04463 | 0.04463 | 0.04463 | 0.04463 | 0.04463 | 0.04463 | 0.04463 | 0.04463 | 0.04463 | 0.04463 | 0.04463 | 0.04463 | 0.04463 | 0.04463 | 0.04463 | 0.04463 | 0.04463 | 0.04463 | 0.04463 | 0.04463 | 0.04463 | 0.04463 | 0.04463 | 0.04463 | 0.04463 | 0.04463 | 0.04463 | 0.04463 | 0.04463 | 0.04463 | 0.04463 | 0.04463 | 0.04463 | 0.04463 | 0.04463
| Turbovapor | 0.10577 | 0.097463 | 0.018225 | 0.10079 | 0.018205 | 0.018205 | 0.018205 | 0.018205 | 0.018205 | 0.018205 | 0.018205 | 0.018205 | 0.018205 | 0.018205 | 0.018205 | 0.018205 | 0.018205 | 0.018205 | 0.018205 | 0.018205 | 0.018205 | 0.018205 | 0.018205 | 0.018205 | 0.018205 | 0.018205 | 0.018205 | 0.018205 | 0.018205 | 0.018205 | 0.018205 | 0.018205 | 0.018205 | 0.018205 | 0.018205 | 0.018205 | 0.018205 | 0.018205 | 0.018205 | 0.018205 | 0.018205 | 0.018205 | 0.018205 | 0.018205 | 0.018205 | 0.018205 | 0.018205 | 0.018205 | 0.018205 | 0.018205 | 0.018205 | 0.018205 | 0.018205
| Electrificación Rural | 2018: 0; 2019: 0; 2020: 0; 0 2021: 0; 0 2051: 0; 0 2052: 0; 0 2053: 0; 0 2054: 0; 0 2055: 0; 0 2056: 0; 0 2057: 0; 0 2058: 0; 0 2059: 0; 0 2060: 0; 0 2061: 0; 0 2062: 0; 0 2063: 0; 0 2064: 0; 0 2065: 0; 0 2066: 0; 0 2067: 0; 0 2068: 0; 0 2069: 0; 0 2070: 0
PPIDSLELRTST | Diesel | 6.0802e-06 | 0 | 0 | 0 | 0 | 0 | 0 | 0 | 0 | 0 | 0 | 0 | 0 | 0 | 0 | 0 | 0 | 0 | 0 | 0 | 0 | 0 | 0 | 0 | 0 | 0 | 0 | 0 | 0 | 0 | 0 | 0 | 0 | 0 | 0 | 0 | 0 | 0 | 0 | 0 | 0 | 0 | 0 | 0 | 0 | 0 | 0 | 0 | 0 | 0 | 0 | 0 | 0
| Cementera | 2018: 0; 2019: 0; 2020: 0; 0 2021: 0; 0 2051: 0; 0 2052: 0; 0 2053: 0; 0 2054: 0; 0 2055: 0; 0 2056: 0; 0 2057: 0; 0 2058: 0; 0 2059: 0; 0 2060: 0; 0 2061: 0; 0 2062: 0; 0 2063: 0; 0 2064: 0; 0 2065: 0; 0 2066: 0; 0 2067: 0; 0 2068: 0; 0 2069: 0; 0 2070: 0
PPIDSLCEMTST | Diesel | 0.00010793 | 4.3389e-05 | 4.3173e-07 | 0 | 4.3173e-07 | 4.3173e-07 | 4.3173e-07 | 4.3173e-07 | 4.3173e-07 | 4.3173e-07 | 4.3173e-07 | 4.3173e-07 | 4.3173e-07 | 4.3173e-07 | 4.3173e-07 | 4.3173e-07 | 4.3173e-07 | 4.3173e-07 | 4.3173e-07 | 4.3173e-07 | 4.3173e-07 | 4.3173e-07 | 4.3173e-07 | 4.3173e-07 | 4.3173e-07 | 4.3173e-07 | 4.3173e-07 | 4.3173e-07 | 4.3173e-07 | 4.3173e-07 | 4.3173e-07 | 4.3173e-07 | 4.3173e-07 | 4.3173e-07 | 4.3173e-07 | 4.3173e-07 | 4.3173e-07 | 4.3173e-07 | 4.3173e-07 | 4.3173e-07 | 4.3173e-07 | 4.3173e-07 | 4.3173e-07 | 4.3173e-07 | 4.3173e-07 | 4.3173e-07 | 4.3173e-07 | 4.3173e-07 | 4.3173e-07 | 4.3173e-07 | 4.3173e-07 | 4.3173e-07 | 4.3173e-07
| Petrolero | 2018: 0; 2019: 0; 2020: 0; 0 2021: 0; 0 2051: 0; 0 2052: 0; 0 2053: 0; 0 2054: 0; 0 2055: 0; 0 2056: 0; 0 2057: 0; 0 2058: 0; 0 2059: 0; 0 2060: 0; 0 2061: 0; 0 2062: 0; 0 2063: 0; 0 2064: 0; 0 2065: 0; 0 2066: 0; 0 2067: 0; 0 2068: 0; 0 2069: 0; 0 2070: 0
PPINGSPETTST | Gas Natural | 0.10566 | 0.097419 | 0.018224 | 0.10079 | 0.018204 | 0.018204 | 0.018204 | 0.018204 | 0.018204 | 0.018204 | 0.018204 | 0.018204 | 0.018204 | 0.018204 | 0.018204 | 0.018204 | 0.018204 | 0.018204 | 0.018204 | 0.018204 | 0.018204 | 0.018204 | 0.018204 | 0.018204 | 0.018204 | 0.018204 | 0.018204 | 0.018204 | 0.018204 | 0.018204 | 0.018204 | 0.018204 | 0.018204 | 0.018204 | 0.018204 | 0.018204 | 0.018204 | 0.018204 | 0.018204 | 0.018204 | 0.018204 | 0.018204 | 0.018204 | 0.018204 | 0.018204 | 0.018204 | 0.018204 | 0.018204 | 0.018204 | 0.018204 | 0.018204 | 0.018204 | 0.018204
| Biogás [PJ] | 2018: 0; 2019: 0; 2020: 0; 0 2021: 0
| Total | 13.9144 | 14.8221 | 14.202 | 14.511 | 14.1051 | 14.1116 | 14.1182 | 14.1248 | 14.1387 | 14.1526 | 14.1666 | 14.1806 | 14.1948 | 14.2059 | 14.217 | 14.2282 | 14.2395 | 14.2508 | 14.2622 | 14.2735 | 14.2849 | 14.2964 | 14.3079 | 14.3177 | 14.3274 | 14.3372 | 14.3468 | 14.3564 | 14.3658 | 14.3751 | 14.3842 | 14.3932 | 14.402 | 14.4232 | 14.4343 | 14.4454 | 14.4564 | 14.4675 | 14.4785 | 14.4896 | 14.5006 | 14.5117 | 14.5227 | 14.5338 | 14.5448 | 14.5559 | 14.567 | 14.578 | 14.5891 | 14.6001 | 14.6112 | 14.6222 | 14.6333
86.5374
Porcentajes de energía generada | bar: 2018 to 0 2021
| Energia generada (SNI) | 2018: 2018; 2019: 2019; 2020: 2020; 0 2021: 2021; 0 2022: Average
| Biomasa [PJ] | 2018: 0.0159; 2019: 0.016156; 2020: 0.017047; 0 2021: 0.014582; 0 2022: 0.015921
| Turbovapor | 2018: 0; 2019: 0; 2020: 0; 0 2021: 0; 0 2022: 0
PP_SUG | Bagazo de caña | 2018: 0.0159; 2019: 0.016156; 2020: 0.017047; 0 2021: 0.014582; 0 2022: 0.015921
PP_WND_US | Eólica [PJ] | 2018: 0.003064; 2019: 0.0031244; 2020: 0.0028628; 0 2021: 0.0023492; 0 2022: 0.0028501
| Hidraúlica [PJ] | 2018: 0.85899; 2019: 0.96175; 2020: 0.97157; 0 2021: 0.99959; 0 2022: 0.94798
| Embalse | 2018: 0.32053; 2019: 0.3497; 2020: 0.3227; 0 2021: 0.3405; 0 2022: 0.33336
| Amazonas | 2018: 0.27927; 2019: 0.29772; 2020: 0.28188; 0 2021: 0.2929; 0 2022: 0.28794
| Pacífico | 2018: 0.041256; 2019: 0.051982; 2020: 0.040819; 0 2021: 0.047604; 0 2022: 0.045415
| Pasada | 2018: 0.53847; 2019: 0.61205; 2020: 0.64886; 0 2021: 0.65909; 0 2022: 0.61462
| Amazonas | 2018: 0.51106; 2019: 0.54892; 2020: 0.58269; 0 2021: 0.5842; 0 2022: 0.55672
| Pacífico | 2018: 0.027405; 2019: 0.063126; 2020: 0.066178; 0 2021: 0.074888; 0 2022: 0.057899
PP_SPV_US | Solar [PJ] | 2018: 0.0014455; 2019: 0.0012942; 2020: 0.0013513; 0 2021: 0.001308; 0 2022: 0.0013498
| Térmica [PJ] | 2018: 0.17369; 2019: 0.1163; 2020: 0.096371; 0 2021: 0.082514; 0 2022: 0.11722
| MCI | 2018: 0.060265; 2019: 0.03337; 2020: 0.031294; 0 2021: 0.026283; 0 2022: 0.037803
PP_DSLICE | Diesel | 2018: 0.009191; 2019: 0.00092321; 2020: 0.003205; 0 2021: 0.0014971; 0 2022: 0.0037041
PP_FOIICE | Fuel Oil | 2018: 0.041229; 2019: 0.026219; 2020: 0.02189; 0 2021: 0.017284; 0 2022: 0.026656
| Otro | 2018: 1.8293e-05; 2019: 0; 2020: 0; 0 2021: 0; 0 2022: 4.5732e-06
PP_WASICE | Residuo | 2018: 0.0098265; 2019: 0.0062282; 2020: 0.0061986; 0 2021: 0.0075021; 0 2022: 0.0074389
| Turbogas | 2018: 0.042398; 2019: 0.034715; 2020: 0.028299; 0 2021: 0.023255; 0 2022: 0.032167
PP_DSLTGS | Diesel | 2018: 0.0049823; 2019: 0.0026748; 2020: 0.00092168; 0 2021: 0.00060696; 0 2022: 0.0022964
PP_NGSTGS | Gas Natural | 2018: 0.037416; 2019: 0.03204; 2020: 0.027377; 0 2021: 0.022648; 0 2022: 0.02987
| Turbovapor | 2018: 0.071031; 2019: 0.048218; 2020: 0.036779; 0 2021: 0.032976; 0 2022: 0.047251
PP_FOITST | Fuel Oil | 2018: 0.071031; 2019: 0.048218; 2020: 0.036779; 0 2021: 0.032976; 0 2022: 0.047251
| Biogás [PJ] | 2018: 0.0018929; 2019: 0.0016079; 2020: 0.0017579; 0 2021: 0.0016479; 0 2022: 0.0017266
| MCI | 2018: 0; 2019: 0; 2020: 0; 0 2021: 0; 0 2022: 0
PP_BGSICE | Biogás | 2018: 0.0018929; 2019: 0.0016079; 2020: 0.0017579; 0 2021: 0.0016479; 0 2022: 0.0017266
| Hidroeléctrico represa [PJ] | 2018: 0.5; 2019: 20; 0 2023: Porcentaje con respecto al total de represas menos Pacífico mediana y grande; 0 2031: 0.85636
PP_HYDPACDAMSMA | Pacífico (pequeñas) | 2018: 0.015297; 2019: 0.019368; 2020: 0.019827; 0 2021: 0.019686; 0 2022: 0.018544; 0 2026: 0.035056; 0 2027: 0.041964; 0 2028: 0.032241; 0 2029: 0.037861; 0 2030: 0.03678
PP_HYDPACDAMMED | Pacífico (medianas) | 0 2026: 0; 0 2027: 0; 0 2028: 0; 0 2029: 0; 0 2030: 0
PP_HYDPACDAMLAR | Pacífico (grandes) | 0 2026: 0; 0 2027: 0; 0 2028: 0; 0 2029: 0; 0 2030: 0
PP_HYDAMADAMSMA | Amazonas (pequeñas) | 2018: 0; 2019: 0; 2020: 0; 0 2021: 0; 0 2022: 0; 0 2026: 0.071596; 0 2027: 0.071554; 0 2028: 0.068061; 0 2029: 0.071013; 0 2030: 0.070556
PP_HYDAMADAMMED | Amazonas (medianas) | 2018: 0.26585; 2019: 0.25893; 2020: 0.25778; 0 2021: 0.26192; 0 2022: 0.26112; 0 2026: 0.1936; 0 2027: 0.19944; 0 2028: 0.19074; 0 2029: 0.19478; 0 2030: 0.19464
PP_HYDAMADAMLAR | Amazonas (grandes) | 2018: 0.71885; 2019: 0.7217; 2020: 0.7224; 0 2021: 0.7184; 0 2022: 0.72034; 0 2026: 0; 0 2027: 0; 0 2028: 0; 0 2029: 0; 0 2030: 0
| Hidroeléctrico filo de agua [PJ] | 2018: 0.5; 2019: 80; 0 2023: Porcentajes en filo de agua menos Pacífico mediana y grande
PP_HYDPACRORSMA | Pacífico (pequeñas) | 2018: 0.021491; 2019: 0.01895; 2020: 0.020338; 0 2021: 0.024409; 0 2022: 0.021297; 0 2026: 0.015365; 0 2027: 0.047808; 0 2028: 0.049652; 0 2029: 0.054694; 0 2030: 0.04188
PP_HYDPACRORMED | Pacífico (medianas) | 0 2026: 0; 0 2027: 0; 0 2028: 0; 0 2029: 0; 0 2030: 0
PP_HYDPACRORLAR | Pacífico (grandes) | 0 2026: 0.10739; 0 2027: 0.11841; 0 2028: 0.10503; 0 2029: 0.10955; 0 2030: 0.1101
PP_HYDAMARORSMA | Amazonas (pequeñas) | 2018: 0.21653; 2019: 0.2325; 2020: 0.19234; 0 2021: 0.20161; 0 2022: 0.21075; 0 2026: 0.048718; 0 2027: 0.068364; 0 2028: 0.090562; 0 2029: 0.093766; 0 2030: 0.075353
PP_HYDAMARORMED | Amazonas (medianas) | 2018: 0.098232; 2019: 0.13423; 2020: 0.16584; 0 2021: 0.17256; 0 2022: 0.14272; 0 2026: 0.32918; 0 2027: 0.31287; 0 2028: 0.33938; 0 2029: 0.32681; 0 2030: 0.32706
PP_HYDAMARORLAR | Amazonas (grandes) | 2018: 0.66374; 2019: 0.61432; 2020: 0.62148; 0 2021: 0.60142; 0 2022: 0.62524
| Total sin Pacíficas Med y Lar | 2018: 69.7401; 2019: 79.4902; 2020: 79.4408; 0 2021: 82.5608
| Energia generada (Sistemas Aislados) | 2018: 2018; 2019: 2019; 2020: 2020; 0 2021: 2021
| Biomasa [PJ] | 2018: 0; 2019: 0; 2020: 0; 0 2021: 0
| Eólica | 2018: 0.0016951; 2019: 0.0013463; 2020: 0.001384; 0 2021: 0.00048347
PPIWNDGAL | Galápagos | 2018: 0.0016951; 2019: 0.0013463; 2020: 0.001384; 0 2021: 0.00048347
| Hidraúlica | 2018: 0.004244; 2019: 0.0052043; 2020: 0.0051694; 0 2021: 0.0047306
| Pasada | 2018: 0.004244; 2019: 0.0052043; 2020: 0.0051694; 0 2021: 0.0047306
| Electrificación Rural | 2018: 0; 2019: 0; 2020: 0; 0 2021: 0
PPIHYDAMAELR | Amazonas | 2018: 0.0012359; 2019: 0.0013666; 2020: 0.0012358; 0 2021: 0.00089007
PPIHYDPACELR | Pacífico | 2018: 0.0026513; 2019: 0.0027941; 2020: 0.0039037; 0 2021: 0.003781
| Cementera | 2018: 0; 2019: 0; 2020: 0; 0 2021: 0
PPIHYDAMACEM | Amazonas | 2018: 0.00035682; 2019: 0.0010435; 2020: 2.9928e-05; 0 2021: 5.9614e-05
PPIHYDPACCEM | Pacífico | 2018: 0; 2019: 0; 2020: 0; 0 2021: 0
| Solar | 2018: 0.00085608; 2019: 0.0010903; 2020: 0.0010004; 0 2021: 0.00084905
PPISPVGAL | Galápagos | 2018: 0.00019503; 2019: 0.00017599; 2020: 0.00018741; 0 2021: 0.00018313
PPISPVELR | Electrificación Rural | 2018: 0.00066105; 2019: 0.00091436; 2020: 0.00081296; 0 2021: 0.00066592
| Térmica | 2018: 0.9932; 2019: 0.99236; 2020: 0.99245; 0 2021: 0.99394
| MCI | 2018: 0.90323; 2019: 0.91367; 2020: 0.92185; 0 2021: 0.90833
| Electrificación Rural | 2018: 0; 2019: 0; 2020: 0; 0 2021: 0
PPIDSLELRICE | Diesel | 2018: 0.031097; 2019: 0.026375; 2020: 0.0303; 0 2021: 0.0037298
| Galápagos | 2018: 0; 2019: 0; 2020: 0; 0 2021: 0
PPIDSLGALICE | Diesel | 2018: 0.012023; 2019: 0.011646; 2020: 0.010673; 0 2021: 0.011531
| Petrolero | 2018: 0; 2019: 0; 2020: 0; 0 2021: 0
PPICRUPETICE | Crudo | 2018: 0.44367; 2019: 0.41042; 2020: 0.41464; 0 2021: 0.43022
PPIDSLPETICE | Diesel | 2018: 0.24296; 2019: 0.31113; 2020: 0.30928; 0 2021: 0.29306
PPIFOIPETICE | Fuel Oil | 2018: 0.018508; 2019: 0.016047; 2020: 0.017588; 0 2021: 0.017598
PPINGSPETICE | Gas Natural | 2018: 0.15498; 2019: 0.13805; 2020: 0.13938; 0 2021: 0.15219
| Turbogas | 2018: 0.082377; 2019: 0.072111; 2020: 0.069308; 0 2021: 0.078666
| Petrolero | 2018: 0; 2019: 0; 2020: 0; 0 2021: 0
PPIDSLPETTGS | Diesel | 2018: 0.040575; 2019: 0.037388; 2020: 0.034769; 0 2021: 0.034703
PPINGSPETTGS | Gas Natural | 2018: 0.038481; 2019: 0.032901; 2020: 0.03285; 0 2021: 0.043482
PPICRUPETTST | Crudo | 2018: 0.0033212; 2019: 0.0018218; 2020: 0.0016889; 0 2021: 0.00048099
| Turbovapor | 2018: 0.0076017; 2019: 0.0065755; 2020: 0.0012833; 0 2021: 0.0069459
| Electrificación Rural | 2018: 0; 2019: 0; 2020: 0; 0 2021: 0
PPIDSLELRTST | Diesel | 2018: 4.3697e-07; 2019: 0; 2020: 0; 0 2021: 0
| Cementera | 2018: 0; 2019: 0; 2020: 0; 0 2021: 0
PPIDSLCEMTST | Diesel | 2018: 7.7569e-06; 2019: 2.9273e-06; 2020: 3.0399e-08; 0 2021: 0
| Petrolero | 2018: 0; 2019: 0; 2020: 0; 0 2021: 0
PPINGSPETTST | Gas Natural | 2018: 0.0075935; 2019: 0.0065726; 2020: 0.0012832; 0 2021: 0.0069459
| Biogás [PJ] | 2018: 0; 2019: 0; 2020: 0; 0 2021: 0
Total | bar: 2018 to 0 2021
| Energia generada (Total) | 2018: 2018; 2019: 2019; 2020: 2020; 0 2021: 2021
| Biomasa [PJ] | 2018: 1.3759; 2019: 1.4879; 2020: 1.5347; 0 2021: 1.3412
| Eólica [PJ] | 2018: 0.28874; 2019: 0.3077; 2020: 0.2774; 0 2021: 0.2231
| Hidraúlica [PJ] | 2018: 74.3942; 2019: 88.6504; 2020: 87.5449; 0 2021: 92.0108
| Embalse | 2018: 27.7377; 2019: 32.2059; 2020: 29.0532; 0 2021: 31.3194
| Pasada | 2018: 46.6565; 2019: 56.4445; 2020: 58.4917; 0 2021: 60.6914
| Solar [PJ] | 2018: 0.13701; 2019: 0.13539; 2020: 0.13592; 0 2021: 0.13263
| Térmica [PJ] | 2018: 28.8509; 2019: 25.4203; 2020: 22.7712; 0 2021: 22.0126
| MCI | 2018: 17.7831; 2019: 16.5391; 2020: 15.9048; 0 2021: 15.5982
| Turbogas | 2018: 4.8152; 2019: 4.343; 2020: 3.5369; 0 2021: 3.2805
| Turbovapor | 2018: 6.2526; 2019: 4.5382; 2020: 3.3295; 0 2021: 3.1339
| Biogás [PJ] | 2018: 0.16381; 2019: 0.14808; 2020: 0.15826; 0 2021: 0.15157
| Total | 2018: 105.2106; 2019: 116.1497; 2020: 112.4224; 0 2021: 115.872
| Actividad mínima | 103.0499 | 114.6907 | 110.6995 | 113.5225 | 115.8287 | 118.6668 | 121.7154 | 124.2906 | 126.8377 | 129.9335 | 133.1202 | 135.3479 | 138.2089 | 141.539 | 144.605 | 147.8178 | 150.8734 | 153.6424 | 156.987 | 159.7526 | 162.9247 | 166.096 | 169.2503 | 172.2291 | 175.3915 | 177.7507 | 180.9156 | 183.4882 | 186.8469 | 189.4704 | 192.1771 | 194.8401 | 197.6131 | 203.3301 | 206.3037 | 209.3011 | 212.2865 | 215.3668 | 218.4234 | 221.4799 | 224.5365 | 227.6168 | 230.7444 | 233.8958 | 237.0945 | 240.2814 | 243.5038 | 246.7618 | 250.0197 | 253.3014 | 256.6068 | 259.9477 | 263.3123
| Actividad min-Aislados-Hidro fijas-geotérmico | 84.5405 | 90.7856 | 88.4669 | 89.63 | 92.9891 | 92.7438 | 93.4152 | 95.9836 | 98.517 | 101.5989 | 101.5452 | 103.7589 | 106.6057 | 108.5247 | 111.5796 | 114.7812 | 117.8255 | 120.5832 | 123.9164 | 126.6707 | 129.8314 | 132.9912 | 136.1341 | 139.1031 | 142.2556 | 144.6051 | 147.7604 | 150.3235 | 153.6728 | 156.287 | 158.9846 | 161.6385 | 164.4026 | 170.0984 | 173.061 | 176.0473 | 179.0217 | 182.0909 | 185.1365 | 188.182 | 191.2275 | 194.2967 | 197.4133 | 200.5536 | 203.7413 | 206.9171 | 210.1285 | 213.3754 | 216.6223 | 219.8929 | 223.1872 | 226.517 | 229.8706
| Actividad hidros sin fijas | 67.581 | 78.0315 | 77.7179 | 80.2112 | 80.0576 | 79.8466 | 80.4245 | 82.6356 | 84.8168 | 87.4701 | 87.4239 | 89.3298 | 91.7807 | 93.4329 | 96.0629 | 98.8191 | 101.4402 | 103.8146 | 106.6843 | 109.0552 | 111.7766 | 114.4969 | 117.2029 | 119.7589 | 122.473 | 124.4958 | 127.2124 | 129.4187 | 132.3023 | 134.5529 | 136.8758 | 139.1604 | 141.5401 | 146.4438 | 148.9946 | 151.5657 | 154.1263 | 156.7687 | 159.3906 | 162.0126 | 164.6348 | 167.2771 | 169.9604 | 172.6638 | 175.4082 | 178.1424 | 180.9071 | 183.7024 | 186.4978 | 189.3138 | 192.15 | 195.0167 | 197.904
| Nueva energía generada con hidro |  |  |  | 2.4933 | -0.15367 | -0.21097 | 0.57788 | 2.2112 | 2.1811 | 2.6533 | -0.04615 | 1.9059 | 2.4509 | 1.6522 | 2.63 | 2.7561 | 2.6212 | 2.3744 | 2.8697 | 2.3709 | 2.7214 | 2.7203 | 2.7059 | 2.5561 | 2.7141 | 2.0228 | 2.7166 | 2.2063 | 2.8836 | 2.2506 | 2.3229 | 2.2846 | 2.3797 | 4.9037 | 2.5508 | 2.5711 | 2.5606 | 2.6424 | 2.6219 | 2.622 | 2.6222 | 2.6423 | 2.6833 | 2.7034 | 2.7444 | 2.7342 | 2.7647 | 2.7953 | 2.7954 | 2.816 | 2.8362 | 2.8667 | 2.8873
| Represas |  |  |  | 0.49866 | -0.030733 | -0.042193 | 0.11558 | 0.44223 | 0.43623 | 0.53066 | -0.0092299 | 0.38118 | 0.49018 | 0.33044 | 0.526 | 0.55122 | 0.52423 | 0.47488 | 0.57394 | 0.47418 | 0.54428 | 0.54407 | 0.54118 | 0.51121 | 0.54282 | 0.40457 | 0.54332 | 0.44126 | 0.57672 | 0.45011 | 0.46457 | 0.45693 | 0.47594 | 0.98074 | 0.51015 | 0.51423 | 0.51212 | 0.52849 | 0.52438 | 0.5244 | 0.52444 | 0.52847 | 0.53665 | 0.54068 | 0.54889 | 0.54684 | 0.55294 | 0.55906 | 0.55908 | 0.56319 | 0.56724 | 0.57334 | 0.57746
| Filo de agua |  |  |  | 1.9946 | -0.12293 | -0.16877 | 0.4623 | 1.7689 | 1.7449 | 2.1226 | -0.03692 | 1.5247 | 1.9607 | 1.3218 | 2.104 | 2.2049 | 2.0969 | 1.8995 | 2.2958 | 1.8967 | 2.1771 | 2.1763 | 2.1647 | 2.0448 | 2.1713 | 1.6183 | 2.1733 | 1.765 | 2.3069 | 1.8005 | 1.8583 | 1.8277 | 1.9038 | 3.9229 | 2.0406 | 2.0569 | 2.0485 | 2.114 | 2.0975 | 2.0976 | 2.0977 | 2.1139 | 2.1466 | 2.1627 | 2.1956 | 2.1874 | 2.2118 | 2.2362 | 2.2363 | 2.2528 | 2.269 | 2.2934 | 2.3098
TotalAnnualActivityLowerLimit
| Energia generada (SNI) | 2018 | 2019 | 2020 | 2021 | 2022 | 2023 | 2024 | 2025 | 2026 | 2027 | 2028 | 2029 | 2030 | 2031 | 2032 | 2033 | 2034 | 2035 | 2036 | 2037 | 2038 | 2039 | 2040 | 2041 | 2042 | 2043 | 2044 | 2045 | 2046 | 2047 | 2048 | 2049 | 2050 | 2051 | 2052 | 2053 | 2054 | 2055 | 2056 | 2057 | 2058 | 2059 | 2060 | 2061 | 2062 | 2063 | 2064 | 2065 | 2066 | 2067 | 2068 | 2069 | 2070
PP_GEO | Geotérmico | 0 | 0 | 0 | 0 | 0 | 0 | 0 | 0 | 0 | 0 | 0 | 0 | 0 | 1.4 | 1.4 | 1.4 | 1.4 | 1.4 | 1.4 | 1.4 | 1.4 | 1.4 | 1.4 | 1.4 | 1.4 | 1.4 | 1.4 | 1.4 | 1.4 | 1.4 | 1.4 | 1.4 | 1.4 | 1.4 | 1.4 | 1.4 | 1.4 | 1.4 | 1.4 | 1.4 | 1.4 | 1.4 | 1.4 | 1.4 | 1.4 | 1.4 | 1.4 | 1.4 | 1.4 | 1.4 | 1.4 | 1.4 | 1.4
| Biomasa [PJ] | 2018: 1.3622; 2019: 1.473; 2020: 1.5194; 2021: 1.3278
| Turbovapor | 2018: 0; 2019: 0; 2020: 0; 2021: 0
PP_SUG | Bagazo de caña | 1.3622 | 1.473 | 1.5194 | 1.3278 | 1.4657 | 1.4618 | 1.4724 | 1.5129 | 1.5528 | 1.6014 | 1.6005 | 1.6354 | 1.6803 | 1.7105 | 1.7587 | 1.8092 | 1.8571 | 1.9006 | 1.9531 | 1.9966 | 2.0464 | 2.0962 | 2.1457 | 2.1925 | 2.2422 | 2.2792 | 2.329 | 2.3694 | 2.4222 | 2.4634 | 2.5059 | 2.5477 | 2.5913 | 2.6811 | 2.7278 | 2.7748 | 2.8217 | 2.8701 | 2.9181 | 2.9661 | 3.0141 | 3.0625 | 3.1116 | 3.1611 | 3.2113 | 3.2614 | 3.312 | 3.3632 | 3.4144 | 3.4659 | 3.5178 | 3.5703 | 3.6232
PP_WND_US | Eólica [PJ] | 0.2625 | 0.2849 | 0.2552 | 0.2139 | 0.2624 | 0.2617 | 0.2636 | 0.2708 | 0.278 | 0.2867 | 0.2865 | 0.2928 | 0.3008 | 0.3062 | 0.3148 | 0.3239 | 0.3325 | 0.3402 | 0.3496 | 0.3574 | 0.3663 | 0.3753 | 0.3841 | 0.3925 | 0.4014 | 0.408 | 0.4169 | 0.4242 | 0.4336 | 0.441 | 0.4486 | 0.4561 | 0.4639 | 0.48 | 0.4883 | 0.4967 | 0.5051 | 0.5138 | 0.5224 | 0.531 | 0.5396 | 0.5482 | 0.557 | 0.5659 | 0.5749 | 0.5838 | 0.5929 | 0.6021 | 0.6112 | 0.6205 | 0.6298 | 0.6391 | 0.6486
| Hidraúlica [PJ] | 2018: 73.5918; 2019: 87.6875; 2020: 86.5966; 2021: 91.0228
| Embalse | 2018: 27.4603; 2019: 31.8839; 2020: 28.7627; 2021: 31.0062
| Amazonas | 2018: 23.9258; 2019: 27.1444; 2020: 25.1244; 2021: 26.6714
| Pacífico | 2018: 3.5344; 2019: 4.7395; 2020: 3.6382; 2021: 4.3348
| Pasada | 2018: 46.1315; 2019: 55.8037; 2020: 57.834; 2021: 60.0165
| Amazonas | 2018: 43.7836; 2019: 50.0481; 2020: 51.9355; 2021: 53.1972
| Pacífico | 2018: 2.3479; 2019: 5.7556; 2020: 5.8985; 2021: 6.8193
PP_SPV_US | Solar [PJ] | 0.1238 | 0.118 | 0.1204 | 0.1191 | 0.1243 | 0.1239 | 0.1248 | 0.1283 | 0.1316 | 0.1358 | 0.1357 | 0.1386 | 0.1425 | 0.145 | 0.1491 | 0.1534 | 0.1574 | 0.1611 | 0.1656 | 0.1693 | 0.1735 | 0.1777 | 0.1819 | 0.1859 | 0.1901 | 0.1932 | 0.1974 | 0.2009 | 0.2053 | 0.2088 | 0.2124 | 0.216 | 0.2197 | 0.2273 | 0.2313 | 0.2352 | 0.2392 | 0.2433 | 0.2474 | 0.2515 | 0.2555 | 0.2596 | 0.2638 | 0.268 | 0.2723 | 0.2765 | 0.2808 | 0.2851 | 0.2895 | 0.2938 | 0.2982 | 0.3027 | 0.3072
| Térmica [PJ] | 2018: 14.8807; 2019: 10.604; 2020: 8.5897; 2021: 7.5137
| MCI | 2018: 5.163; 2019: 3.0425; 2020: 2.7892; 2021: 2.3933
PP_DSLICE | Diesel | 0.7874 | 0.0842 | 0.2857 | 0.1363 | 0.341 | 0.3401 | 0.3426 | 0.352 | 0.3613 | 0.3726 | 0.3724 | 0.3805 | 0.3909 | 0.398 | 0.4092 | 0.4209 | 0.4321 | 0.4422 | 0.4544 | 0.4645 | 0.4761 | 0.4877 | 0.4992 | 0.5101 | 0.5217 | 0.5303 | 0.5418 | 0.5512 | 0.5635 | 0.5731 | 0.583 | 0.5927 | 0.6029 | 0.6238 | 0.6346 | 0.6456 | 0.6565 | 0.6677 | 0.6789 | 0.6901 | 0.7012 | 0.7125 | 0.7239 | 0.7354 | 0.7471 | 0.7588 | 0.7706 | 0.7825 | 0.7944 | 0.8064 | 0.8184 | 0.8306 | 0.8429
PP_FOIICE | Fuel Oil | 3.5322 | 2.3905 | 1.9511 | 1.5739 | 2.4539 | 2.4474 | 2.4651 | 2.5329 | 2.5998 | 2.6811 | 2.6797 | 2.7381 | 2.8132 | 2.8639 | 2.9445 | 3.029 | 3.1093 | 3.1821 | 3.27 | 3.3427 | 3.4261 | 3.5095 | 3.5924 | 3.6708 | 3.754 | 3.816 | 3.8992 | 3.9669 | 4.0553 | 4.1243 | 4.1954 | 4.2655 | 4.3384 | 4.4887 | 4.5669 | 4.6457 | 4.7242 | 4.8052 | 4.8856 | 4.9659 | 5.0463 | 5.1273 | 5.2095 | 5.2924 | 5.3765 | 5.4603 | 5.5451 | 5.6308 | 5.7164 | 5.8027 | 5.8897 | 5.9776 | 6.066
| Otro | 2018: 0.0016; 2019: 0; 2020: 0; 2021: 0
PP_WASICE | Residuo | 0.8419 | 0.5679 | 0.5525 | 0.6831 | 0.6848 | 0.683 | 0.688 | 0.7069 | 0.7255 | 0.7482 | 0.7478 | 0.7641 | 0.7851 | 0.7992 | 0.8217 | 0.8453 | 0.8677 | 0.888 | 0.9126 | 0.9329 | 0.9561 | 0.9794 | 1.0026 | 1.0244 | 1.0476 | 1.0649 | 1.0882 | 1.1071 | 1.1317 | 1.151 | 1.1708 | 1.1904 | 1.2107 | 1.2527 | 1.2745 | 1.2965 | 1.3184 | 1.341 | 1.3634 | 1.3859 | 1.4083 | 1.4309 | 1.4538 | 1.477 | 1.5004 | 1.5238 | 1.5475 | 1.5714 | 1.5953 | 1.6194 | 1.6437 | 1.6682 | 1.6929
| Turbogas | 2018: 3.6323; 2019: 3.1652; 2020: 2.5223; 2021: 2.1176
PP_DSLTGS | Diesel | 0.4268 | 0.2439 | 0.0822 | 0.0553 | 0.2114 | 0.2108 | 0.2124 | 0.2182 | 0.224 | 0.231 | 0.2309 | 0.2359 | 0.2424 | 0.2467 | 0.2537 | 0.261 | 0.2679 | 0.2741 | 0.2817 | 0.288 | 0.2952 | 0.3023 | 0.3095 | 0.3162 | 0.3234 | 0.3288 | 0.3359 | 0.3418 | 0.3494 | 0.3553 | 0.3614 | 0.3675 | 0.3738 | 0.3867 | 0.3934 | 0.4002 | 0.407 | 0.414 | 0.4209 | 0.4278 | 0.4347 | 0.4417 | 0.4488 | 0.456 | 0.4632 | 0.4704 | 0.4777 | 0.4851 | 0.4925 | 0.4999 | 0.5074 | 0.515 | 0.5226
PP_NGSTGS | Gas Natural | 3.2055 | 2.9213 | 2.4402 | 2.0623 | 2.7498 | 2.7426 | 2.7624 | 2.8384 | 2.9133 | 3.0044 | 3.0029 | 3.0683 | 3.1525 | 3.2093 | 3.2996 | 3.3943 | 3.4843 | 3.5658 | 3.6644 | 3.7459 | 3.8393 | 3.9328 | 4.0257 | 4.1135 | 4.2067 | 4.2762 | 4.3695 | 4.4453 | 4.5444 | 4.6217 | 4.7014 | 4.7799 | 4.8617 | 5.0301 | 5.1177 | 5.206 | 5.294 | 5.3847 | 5.4748 | 5.5648 | 5.6549 | 5.7457 | 5.8378 | 5.9307 | 6.025 | 6.1189 | 6.2138 | 6.3099 | 6.4059 | 6.5026 | 6.6 | 6.6985 | 6.7976
| Turbovapor | 2018: 6.0854; 2019: 4.3963; 2020: 3.2781; 2021: 3.0028
PP_FOITST | Fuel Oil | 6.0854 | 4.3963 | 3.2781 | 3.0028 | 4.3499 | 4.3384 | 4.3698 | 4.49 | 4.6085 | 4.7526 | 4.7501 | 4.8537 | 4.9868 | 5.0766 | 5.2195 | 5.3693 | 5.5117 | 5.6407 | 5.7966 | 5.9255 | 6.0733 | 6.2211 | 6.3681 | 6.507 | 6.6545 | 6.7644 | 6.912 | 7.0319 | 7.1886 | 7.3109 | 7.437 | 7.5612 | 7.6905 | 7.9569 | 8.0955 | 8.2352 | 8.3744 | 8.5179 | 8.6604 | 8.8029 | 8.9453 | 9.0889 | 9.2347 | 9.3816 | 9.5307 | 9.6793 | 9.8295 | 9.9814 | 10.1333 | 10.2862 | 10.4403 | 10.5961 | 10.753
| Biogás [PJ] | 2018: 0.1622; 2019: 0.1466; 2020: 0.1567; 2021: 0.1501
| MCI | 2018: 0; 2019: 0; 2020: 0; 2021: 0
PP_BGSICE | Biogás | 0.1622 | 0.1466 | 0.1567 | 0.1501 | 0.159 | 0.1585 | 0.1597 | 0.1641 | 0.1684 | 0.1737 | 0.1736 | 0.1774 | 0.1822 | 0.1855 | 0.1907 | 0.1962 | 0.2014 | 0.2061 | 0.2118 | 0.2165 | 0.2219 | 0.2273 | 0.2327 | 0.2378 | 0.2432 | 0.2472 | 0.2526 | 0.257 | 0.2627 | 0.2672 | 0.2718 | 0.2763 | 0.281 | 0.2908 | 0.2958 | 0.3009 | 0.306 | 0.3113 | 0.3165 | 0.3217 | 0.3269 | 0.3321 | 0.3375 | 0.3428 | 0.3483 | 0.3537 | 0.3592 | 0.3647 | 0.3703 | 0.3759 | 0.3815 | 0.3872 | 0.3929
| Hidroeléctrico represa [PJ] | 2018: 0; 2019: 0; 2020: 0; 2021: 0
PP_HYDPACDAMSMA | Pacífico (pequeñas) | 0.3717 | 0.5361 | 0.5082 | 0.5356 | 0.535 | 0.5342 | 0.5363 | 0.5444 | 0.5524 | 0.5621 | 0.5619 | 0.5689 | 0.5779 | 0.584 | 0.5937 | 0.6038 | 0.6134 | 0.6221 | 0.6221 | 0.6221 | 0.6221 | 0.6221 | 0.6221 | 0.6221 | 0.6221 | 0.6221 | 0.6221 | 0.6221 | 0.6221 | 0.6221 | 0.6221 | 0.6221 | 0.6221 | 0.6221 | 0.6221 | 0.6221 | 0.6221 | 0.6221 | 0.6221 | 0.6221 | 0.6221 | 0.6221 | 0.6221 | 0.6221 | 0.6221 | 0.6221 | 0.6221 | 0.6221 | 0.6221 | 0.6221 | 0.6221 | 0.6221 | 0.6221
PP_HYDPACDAMMED | Pacífico (medianas) | 3.1628 | 4.2034 | 3.13 | 3.7992 | 3.1587 | 6.2048 | 7.317 | 7.317 | 7.317 | 7.317 | 7.317 | 7.317 | 7.317 | 7.317 | 7.317 | 7.317 | 7.317 | 7.317 | 7.317 | 7.317 | 7.317 | 7.317 | 7.317 | 7.317 | 7.317 | 7.317 | 7.317 | 7.317 | 7.317 | 7.317 | 7.317 | 7.317 | 7.317 | 7.317 | 7.317 | 7.317 | 7.317 | 7.317 | 7.317 | 7.317 | 7.317 | 7.317 | 7.317 | 7.317 | 7.317 | 7.317 | 7.317 | 7.317 | 7.317 | 7.317 | 7.317 | 7.317 | 7.317
PP_HYDPACDAMLAR | Pacífico (grandes) | 0 | 0 | 0 | 0 | 0 | 0 | 0 | 0 | 0 | 0 | 0 | 0 | 0 | 0 | 0 | 0 | 0 | 0 | 0 | 0 | 0 | 0 | 0 | 0 | 0 | 0 | 0 | 0 | 0 | 0 | 0 | 0 | 0 | 0 | 0 | 0 | 0 | 0 | 0 | 0 | 0 | 0 | 0 | 0 | 0 | 0 | 0 | 0 | 0 | 0 | 0 | 0 | 0
PP_HYDAMADAMSMA | Amazonas (pequeñas) | 0 | 0 | 0 | 0 | 0 | 0 | 0 | 0 | 0 | 0 | 0 | 0 | 0 | 0 | 0 | 0 | 0 | 0 | 0 | 0 | 0 | 0 | 0 | 0 | 0 | 0 | 0 | 0 | 0 | 0 | 0 | 0 | 0 | 0 | 0 | 0 | 0 | 0 | 0 | 0 | 0 | 0 | 0 | 0 | 0 | 0 | 0 | 0 | 0 | 0 | 0 | 0 | 0
PP_HYDAMADAMMED | Amazonas (medianas) | 6.4595 | 7.1674 | 6.6075 | 7.126 | 7.1181 | 7.1072 | 7.1371 | 7.2514 | 7.3642 | 7.5014 | 7.499 | 7.5975 | 7.7242 | 7.8096 | 7.9456 | 8.0881 | 8.2236 | 8.3464 | 8.4948 | 8.6174 | 8.7581 | 8.8987 | 9.0386 | 9.1708 | 9.3111 | 9.4157 | 9.5562 | 9.6703 | 9.8194 | 9.9358 | 10.0559 | 10.174 | 10.297 | 10.5505 | 10.6824 | 10.8153 | 10.9477 | 11.0843 | 11.2199 | 11.3555 | 11.4911 | 11.6277 | 11.7664 | 11.9062 | 12.0481 | 12.1895 | 12.3324 | 12.4769 | 12.6214 | 12.767 | 12.9136 | 13.0618 | 13.2111
PP_HYDAMADAMLAR | Amazonas (grandes) | 17.4664 | 19.977 | 18.5169 | 19.5454 | 18 | 18 | 18.0824 | 18.3978 | 18.7089 | 19.0873 | 19.0807 | 19.3525 | 19.7021 | 19.9377 | 20.3128 | 20.7059 | 21.0797 | 21.4183 | 21.8276 | 22.1658 | 22.5539 | 22.9419 | 23.3278 | 23.6924 | 24.0795 | 24.368 | 24.7555 | 25.0702 | 25.4815 | 25.8025 | 26.1338 | 26.4596 | 26.799 | 27.4984 | 27.8622 | 28.2289 | 28.5941 | 28.971 | 29.3449 | 29.7189 | 30.0929 | 30.4698 | 30.8525 | 31.2381 | 31.6295 | 32.0195 | 32.4138 | 32.8125 | 33.2112 | 33.6128 | 34.0173 | 34.4262 | 34.838
| Hidroeléctrico filo de agua [PJ] | 2018: 0; 2019: 0; 2020: 0; 2021: 0
PP_HYDPACRORSMA | Pacífico (pequeñas) | 0.9616 | 0.9667 | 1.0782 | 1.331 | 1.3284 | 1.3248 | 1.3345 | 1.3718 | 1.4086 | 1.4534 | 1.4526 | 1.4847 | 1.526 | 1.5539 | 1.5983 | 1.6448 | 1.689 | 1.729 | 1.7774 | 1.8174 | 1.8633 | 1.9092 | 1.9548 | 1.9979 | 2.0437 | 2.0778 | 2.1236 | 2.1608 | 2.2094 | 2.2474 | 2.2866 | 2.3251 | 2.3652 | 2.4479 | 2.4909 | 2.5343 | 2.5775 | 2.6221 | 2.6663 | 2.7105 | 2.7547 | 2.7993 | 2.8446 | 2.8902 | 2.9365 | 2.9826 | 3.0292 | 3.0763 | 3.0763 | 3.0763 | 3.0763 | 3.0763 | 3.0763
PP_HYDPACRORMED | Pacífico (medianas) | 1.3863 | 4.7888 | 4.8203 | 5.4884 | 5.4885 | 5.4885 | 6.7233 | 6.7233 | 6.7233 | 6.7233 | 9.9173 | 9.9173 | 9.9173 | 9.9173 | 9.9173 | 9.9173 | 9.9173 | 9.9173 | 9.9173 | 9.9173 | 9.9173 | 9.9173 | 9.9173 | 9.9173 | 9.9173 | 9.9173 | 9.9173 | 9.9173 | 9.9173 | 9.9173 | 9.9173 | 9.9173 | 9.9173 | 9.9173 | 9.9173 | 9.9173 | 9.9173 | 9.9173 | 9.9173 | 9.9173 | 9.9173 | 9.9173 | 9.9173 | 9.9173 | 9.9173 | 9.9173 | 9.9173 | 9.9173 | 9.9173 | 9.9173 | 9.9173 | 9.9173 | 9.9173
PP_HYDPACRORLAR | Pacífico (grandes) | 0 | 0 | 0 | 0 | 0 | 0 | 0 | 0 | 0 | 0 | 0 | 0 | 0 | 0 | 0 | 0 | 0 | 0 | 0 | 0 | 0 | 0 | 0 | 0 | 0 | 0 | 0 | 0 | 0 | 0 | 0 | 0 | 0 | 0 | 0 | 0 | 0 | 0 | 0 | 0 | 0 | 0 | 0 | 0 | 0 | 0 | 0 | 0 | 0 | 0 | 0 | 0 | 0
PP_HYDAMARORSMA | Amazonas (pequeñas) | 9.6889 | 11.8608 | 10.1967 | 10.9935 | 10.9679 | 10.9327 | 11.0292 | 11.3983 | 11.7624 | 12.2053 | 12.1976 | 12.5157 | 12.9248 | 13.2006 | 13.6396 | 14.0996 | 14.5371 | 14.9334 | 15.4124 | 15.8081 | 16.2623 | 16.7164 | 17.168 | 17.5946 | 18.0476 | 18.3852 | 18.8386 | 19.2069 | 19.6882 | 20.0638 | 20.4515 | 20.8328 | 21.23 | 22.0485 | 22.4742 | 22.9033 | 23.3307 | 23.7718 | 24.2094 | 24.647 | 25.0847 | 25.5257 | 25.9736 | 26.4248 | 26.8829 | 27.3393 | 27.8008 | 28.2674 | 28.734 | 29.204 | 29.6774 | 30.1559 | 30.6378
PP_HYDAMARORMED | Amazonas (medianas) | 4.3954 | 6.8478 | 8.7919 | 9.4092 | 9.3918 | 9.368 | 9.4333 | 9.6832 | 9.9297 | 10.2296 | 10.2244 | 10.4398 | 10.7168 | 10.9036 | 11.2009 | 11.5124 | 11.8087 | 12.0771 | 12.4015 | 12.6695 | 12.9771 | 13.2846 | 13.5905 | 13.8794 | 14.1862 | 14.4148 | 14.7219 | 14.9713 | 15.2972 | 15.5516 | 15.8142 | 16.0724 | 16.3414 | 16.3414 | 16.3414 | 16.3414 | 16.3414 | 16.3414 | 16.3414 | 16.3414 | 16.3414 | 16.3414 | 16.3414 | 16.3414 | 16.3414 | 16.3414 | 16.3414 | 16.3414 | 16.3414 | 16.3414 | 16.3414 | 16.3414 | 16.3414
PP_HYDAMARORLAR | Amazonas (grandes) | 29.6993 | 31.3394 | 32.947 | 32.7946 | 30 | 29.8955 | 30.1817 | 31.2766 | 32.3567 | 33.6706 | 33.6477 | 34.5915 | 35.8052 | 36.6234 | 37.9258 | 39.2906 | 40.5886 | 41.7644 | 43.1855 | 44.3595 | 45.7071 | 47.0542 | 48.3941 | 49.6598 | 51.0038 | 52.0055 | 53.3507 | 54.4432 | 55.8711 | 56.9856 | 58.1359 | 59.2672 | 60.4456 | 62.8739 | 64.137 | 65.4102 | 66.6782 | 67.9867 | 69.285 | 70.5834 | 71.8819 | 73.1904 | 74.5191 | 75.8578 | 77.2168 | 78.5708 | 79.9399 | 81.3241 | 82.7084 | 84.1028 | 85.5073 | 86.9269 | 88.3567
| Total | 90.3818 | 100.314 | 97.2382 | 100.3475 | 98.7906 | 101.6239 | 104.6356 | 107.1783 | 109.6864 | 112.7375 | 115.8783 | 118.0697 | 120.888 | 124.188 | 127.2125 | 130.382 | 133.3958 | 136.1259 | 139.4154 | 142.1334 | 145.2524 | 148.3707 | 151.4721 | 154.402 | 157.5131 | 159.8316 | 162.9454 | 165.4748 | 168.7799 | 171.3598 | 174.022 | 176.6408 | 179.3685 | 184.4351 | 187.0703 | 189.7266 | 192.3725 | 195.1027 | 197.8117 | 200.5208 | 203.2299 | 205.9601 | 208.7324 | 211.5258 | 214.3613 | 217.1864 | 220.043 | 222.9312 | 225.7723 | 228.634 | 231.5165 | 234.4302 | 237.3646
| Energia generada (Sistemas Aislados) | 2018: 2018; 2019: 2019; 2020: 2020; 2021: 2021
| Biomasa [PJ] | 0 | 0 | 0 | 0 | 0 | 0 | 0 | 0 | 0 | 0 | 0 | 0 | 0 | 0 | 0 | 0 | 0 | 0 | 0 | 0 | 0 | 0 | 0 | 0 | 0 | 0 | 0 | 0 | 0 | 0 | 0 | 0 | 0 | 0 | 0 | 0 | 0 | 0 | 0 | 0 | 0 | 0 | 0 | 0 | 0 | 0 | 0 | 0 | 0 | 0 | 0 | 0 | 0
| Eólica | 2018: 0.0234; 2019: 0.0198; 2020: 0.0195; 2021: 0.0069
PPIWNDGAL | Galápagos | 0.0234 | 0.0198 | 0.0195 | 0.0069 | 0.025288 | 0.025918 | 0.026548 | 0.027177 | 0.027807 | 0.028437 | 0.029067 | 0.029696 | 0.030326 | 0.030566 | 0.030805 | 0.031045 | 0.031284 | 0.031524 | 0.031763 | 0.032003 | 0.032243 | 0.032482 | 0.032722 | 0.032754 | 0.032787 | 0.03282 | 0.032853 | 0.032885 | 0.032918 | 0.032951 | 0.032983 | 0.033016 | 0.033049 | 0.034766 | 0.035025 | 0.035284 | 0.035542 | 0.035801 | 0.03606 | 0.036318 | 0.036577 | 0.036836 | 0.037094 | 0.037353 | 0.037611 | 0.03787 | 0.038129 | 0.038387 | 0.038646 | 0.038905 | 0.039163 | 0.039422 | 0.039681
| Hidraúlica | 2018: 0.0585; 2019: 0.0764; 2020: 0.0727; 2021: 0.068
| Pasada | 2018: 0.0585; 2019: 0.0764; 2020: 0.0727; 2021: 0.068
| Electrificación Rural | 2018: 0; 2019: 0; 2020: 0; 2021: 0
PPIHYDAMAELR | Amazonas | 0.017 | 0.0201 | 0.0174 | 0.0128 | 0.020081 | 0.020415 | 0.020755 | 0.021096 | 0.021442 | 0.021791 | 0.022144 | 0.0225 | 0.02286 | 0.023222 | 0.023587 | 0.023955 | 0.024326 | 0.024698 | 0.025072 | 0.025447 | 0.025823 | 0.026202 | 0.02658 | 0.02696 | 0.027337 | 0.027714 | 0.028087 | 0.028456 | 0.02882 | 0.029179 | 0.029531 | 0.029878 | 0.03022 | 0.030615 | 0.030982 | 0.031348 | 0.031715 | 0.032082 | 0.032449 | 0.032816 | 0.033183 | 0.03355 | 0.033917 | 0.034284 | 0.034651 | 0.035018 | 0.035385 | 0.035752 | 0.036119 | 0.036486 | 0.036853 | 0.03722 | 0.037587
PPIHYDPACELR | Pacífico | 0.0365 | 0.041 | 0.0549 | 0.0543 | 0.050145 | 0.05098 | 0.051829 | 0.052681 | 0.053545 | 0.054415 | 0.055297 | 0.056185 | 0.057086 | 0.05799 | 0.0589 | 0.05982 | 0.060745 | 0.061674 | 0.062608 | 0.063544 | 0.064484 | 0.06543 | 0.066374 | 0.067322 | 0.068265 | 0.069207 | 0.070138 | 0.071059 | 0.071968 | 0.072863 | 0.073743 | 0.074611 | 0.075463 | 0.076449 | 0.077365 | 0.078282 | 0.079198 | 0.080114 | 0.081031 | 0.081947 | 0.082864 | 0.08378 | 0.084697 | 0.085613 | 0.086529 | 0.087446 | 0.088362 | 0.089279 | 0.090195 | 0.091112 | 0.092028 | 0.092944 | 0.093861
| Cementera | 2018: 0; 2019: 0; 2020: 0; 2021: 0
PPIHYDAMACEM | Amazonas | 0.0049 | 0.0153 | 0.0004 | 0.0009 | 0.00042079 | 0.00042079 | 0.00042079 | 0.00042079 | 0.00042079 | 0.00042079 | 0.00042079 | 0.00042079 | 0.00042079 | 0.00042079 | 0.00042079 | 0.00042079 | 0.00042079 | 0.00042079 | 0.00042079 | 0.00042079 | 0.00042079 | 0.00042079 | 0.00042079 | 0.00042079 | 0.00042079 | 0.00042079 | 0.00042079 | 0.00042079 | 0.00042079 | 0.00042079 | 0.00042079 | 0.00042079 | 0.00042079 | 0.00042079 | 0.00042079 | 0.00042079 | 0.00042079 | 0.00042079 | 0.00042079 | 0.00042079 | 0.00042079 | 0.00042079 | 0.00042079 | 0.00042079 | 0.00042079 | 0.00042079 | 0.00042079 | 0.00042079 | 0.00042079 | 0.00042079 | 0.00042079 | 0.00042079 | 0.00042079
PPIHYDPACCEM | Pacífico | 0 | 0 | 0 | 0 | 0 | 0 | 0 | 0 | 0 | 0 | 0 | 0 | 0 | 0 | 0 | 0 | 0 | 0 | 0 | 0 | 0 | 0 | 0 | 0 | 0 | 0 | 0 | 0 | 0 | 0 | 0 | 0 | 0 | 0 | 0 | 0 | 0 | 0 | 0 | 0 | 0 | 0 | 0 | 0 | 0 | 0 | 0 | 0 | 0 | 0 | 0 | 0 | 0
| Solar | 2018: 0.0118; 2019: 0.016; 2020: 0.0141; 2021: 0.0122
PPISPVGAL | Galápagos | 0.0027 | 0.0026 | 0.0026 | 0.0026 | 0.0024908 | 0.0025529 | 0.0026149 | 0.0026769 | 0.0027389 | 0.0028009 | 0.002863 | 0.002925 | 0.002987 | 0.0030106 | 0.0030342 | 0.0030578 | 0.0030814 | 0.003105 | 0.0031286 | 0.0031522 | 0.0031758 | 0.0031994 | 0.003223 | 0.0032262 | 0.0032294 | 0.0032327 | 0.0032359 | 0.0032391 | 0.0032423 | 0.0032456 | 0.0032488 | 0.003252 | 0.0032552 | 0.0034244 | 0.0034499 | 0.0034753 | 0.0035008 | 0.0035263 | 0.0035518 | 0.0035772 | 0.0036027 | 0.0036282 | 0.0036537 | 0.0036791 | 0.0037046 | 0.0037301 | 0.0037556 | 0.003781 | 0.0038065 | 0.003832 | 0.0038575 | 0.0038829 | 0.0039084
PPISPVELR | Electrificación Rural | 0.0091 | 0.0134 | 0.0114 | 0.0096 | 0.011306 | 0.011494 | 0.011685 | 0.011878 | 0.012072 | 0.012269 | 0.012467 | 0.012668 | 0.012871 | 0.013075 | 0.01328 | 0.013487 | 0.013696 | 0.013905 | 0.014116 | 0.014327 | 0.014539 | 0.014752 | 0.014965 | 0.015179 | 0.015391 | 0.015604 | 0.015814 | 0.016021 | 0.016226 | 0.016428 | 0.016626 | 0.016822 | 0.017014 | 0.017236 | 0.017443 | 0.01765 | 0.017856 | 0.018063 | 0.018269 | 0.018476 | 0.018683 | 0.018889 | 0.019096 | 0.019303 | 0.019509 | 0.019716 | 0.019922 | 0.020129 | 0.020336 | 0.020542 | 0.020749 | 0.020956 | 0.021162
| Térmica | 2018: 13.6817; 2019: 14.5617; 2020: 13.9538; 2021: 14.2788
| MCI | 2018: 12.4422; 2019: 13.4071; 2020: 12.9613; 2021: 13.0489
| Electrificación Rural | 2018: 0; 2019: 0; 2020: 0; 2021: 0
PPIDSLELRICE | Diesel | 0.4284 | 0.387 | 0.426 | 0.0536 | 0.43914 | 0.43914 | 0.43914 | 0.43928 | 0.44649 | 0.45374 | 0.4611 | 0.4685 | 0.47602 | 0.48355 | 0.49114 | 0.49881 | 0.50652 | 0.51427 | 0.52206 | 0.52987 | 0.53771 | 0.54559 | 0.55346 | 0.56137 | 0.56923 | 0.57709 | 0.58485 | 0.59253 | 0.60011 | 0.60758 | 0.61491 | 0.62215 | 0.62925 | 0.63478 | 0.64215 | 0.64952 | 0.65688 | 0.66425 | 0.67161 | 0.67898 | 0.68634 | 0.69371 | 0.70108 | 0.70844 | 0.71581 | 0.72317 | 0.73054 | 0.73791 | 0.74527 | 0.75264 | 0.76 | 0.76737 | 0.77473
| Galápagos | 2018: 0; 2019: 0; 2020: 0; 2021: 0
PPIDSLGALICE | Diesel | 0.1656 | 0.1709 | 0.1501 | 0.1657 | 0.17643 | 0.18082 | 0.18521 | 0.18961 | 0.194 | 0.19839 | 0.20278 | 0.20718 | 0.21157 | 0.21324 | 0.21491 | 0.21659 | 0.21826 | 0.21993 | 0.2216 | 0.22327 | 0.22494 | 0.22661 | 0.22828 | 0.22851 | 0.22874 | 0.22897 | 0.2292 | 0.22943 | 0.22965 | 0.22988 | 0.23011 | 0.23034 | 0.23057 | 0.24255 | 0.24435 | 0.24616 | 0.24796 | 0.24977 | 0.25157 | 0.25338 | 0.25518 | 0.25699 | 0.25879 | 0.26059 | 0.2624 | 0.2642 | 0.26601 | 0.26781 | 0.26962 | 0.27142 | 0.27323 | 0.27503 | 0.27683
| Petrolero | 2018: 0; 2019: 0; 2020: 0; 2021: 0
PPICRUPETICE | Crudo | 6.1116 | 6.0225 | 5.8298 | 6.1805 | 5.8094 | 5.8094 | 5.8094 | 5.8094 | 5.8094 | 5.8094 | 5.8094 | 5.8094 | 5.8094 | 5.8094 | 5.8094 | 5.8094 | 5.8094 | 5.8094 | 5.8094 | 5.8094 | 5.8094 | 5.8094 | 5.8094 | 5.8094 | 5.8094 | 5.8094 | 5.8094 | 5.8094 | 5.8094 | 5.8094 | 5.8094 | 5.8094 | 5.8094 | 5.8094 | 5.8094 | 5.8094 | 5.8094 | 5.8094 | 5.8094 | 5.8094 | 5.8094 | 5.8094 | 5.8094 | 5.8094 | 5.8094 | 5.8094 | 5.8094 | 5.8094 | 5.8094 | 5.8094 | 5.8094 | 5.8094 | 5.8094
PPIDSLPETICE | Diesel | 3.3468 | 4.5654 | 4.3484 | 4.21 | 4.21 | 4.21 | 4.21 | 4.21 | 4.21 | 4.21 | 4.21 | 4.21 | 4.21 | 4.21 | 4.21 | 4.21 | 4.21 | 4.21 | 4.21 | 4.21 | 4.21 | 4.21 | 4.21 | 4.21 | 4.21 | 4.21 | 4.21 | 4.21 | 4.21 | 4.21 | 4.21 | 4.21 | 4.21 | 4.21 | 4.21 | 4.21 | 4.21 | 4.21 | 4.21 | 4.21 | 4.21 | 4.21 | 4.21 | 4.21 | 4.21 | 4.21 | 4.21 | 4.21 | 4.21 | 4.21 | 4.21 | 4.21 | 4.21
PPIFOIPETICE | Fuel Oil | 0.255 | 0.2355 | 0.2473 | 0.2528 | 0.24728 | 0.24728 | 0.24728 | 0.24728 | 0.24728 | 0.24728 | 0.24728 | 0.24728 | 0.24728 | 0.24728 | 0.24728 | 0.24728 | 0.24728 | 0.24728 | 0.24728 | 0.24728 | 0.24728 | 0.24728 | 0.24728 | 0.24728 | 0.24728 | 0.24728 | 0.24728 | 0.24728 | 0.24728 | 0.24728 | 0.24728 | 0.24728 | 0.24728 | 0.24728 | 0.24728 | 0.24728 | 0.24728 | 0.24728 | 0.24728 | 0.24728 | 0.24728 | 0.24728 | 0.24728 | 0.24728 | 0.24728 | 0.24728 | 0.24728 | 0.24728 | 0.24728 | 0.24728 | 0.24728 | 0.24728 | 0.24728
PPINGSPETICE | Gas Natural | 2.1348 | 2.0258 | 1.9597 | 2.1864 | 1.9777 | 1.9777 | 1.9777 | 1.9777 | 1.9777 | 1.9777 | 1.9777 | 1.9777 | 1.9777 | 1.9777 | 1.9777 | 1.9777 | 1.9777 | 1.9777 | 1.9777 | 1.9777 | 1.9777 | 1.9777 | 1.9777 | 1.9777 | 1.9777 | 1.9777 | 1.9777 | 1.9777 | 1.9777 | 1.9777 | 1.9777 | 1.9777 | 1.9777 | 1.9777 | 1.9777 | 1.9777 | 1.9777 | 1.9777 | 1.9777 | 1.9777 | 1.9777 | 1.9777 | 1.9777 | 1.9777 | 1.9777 | 1.9777 | 1.9777 | 1.9777 | 1.9777 | 1.9777 | 1.9777 | 1.9777 | 1.9777
| Turbogas | 2018: 1.1348; 2019: 1.0581; 2020: 0.9745; 2021: 1.1301
| Petrolero | 2018: 0; 2019: 0; 2020: 0; 2021: 0
PPIDSLPETTGS | Diesel | 0.5589 | 0.5486 | 0.4889 | 0.4985 | 0.48832 | 0.48832 | 0.48832 | 0.48832 | 0.48832 | 0.48832 | 0.48832 | 0.48832 | 0.48832 | 0.48832 | 0.48832 | 0.48832 | 0.48832 | 0.48832 | 0.48832 | 0.48832 | 0.48832 | 0.48832 | 0.48832 | 0.48832 | 0.48832 | 0.48832 | 0.48832 | 0.48832 | 0.48832 | 0.48832 | 0.48832 | 0.48832 | 0.48832 | 0.48832 | 0.48832 | 0.48832 | 0.48832 | 0.48832 | 0.48832 | 0.48832 | 0.48832 | 0.48832 | 0.48832 | 0.48832 | 0.48832 | 0.48832 | 0.48832 | 0.48832 | 0.48832 | 0.48832 | 0.48832 | 0.48832 | 0.48832
PPINGSPETTGS | Gas Natural | 0.5301 | 0.4828 | 0.4619 | 0.6247 | 0.44385 | 0.44385 | 0.44385 | 0.44385 | 0.44385 | 0.44385 | 0.44385 | 0.44385 | 0.44385 | 0.44385 | 0.44385 | 0.44385 | 0.44385 | 0.44385 | 0.44385 | 0.44385 | 0.44385 | 0.44385 | 0.44385 | 0.44385 | 0.44385 | 0.44385 | 0.44385 | 0.44385 | 0.44385 | 0.44385 | 0.44385 | 0.44385 | 0.44385 | 0.44385 | 0.44385 | 0.44385 | 0.44385 | 0.44385 | 0.44385 | 0.44385 | 0.44385 | 0.44385 | 0.44385 | 0.44385 | 0.44385 | 0.44385 | 0.44385 | 0.44385 | 0.44385 | 0.44385 | 0.44385 | 0.44385 | 0.44385
PPICRUPETTST | Crudo | 0.0458 | 0.0267 | 0.0237 | 0.0069 | 0.044184 | 0.044184 | 0.044184 | 0.044184 | 0.044184 | 0.044184 | 0.044184 | 0.044184 | 0.044184 | 0.044184 | 0.044184 | 0.044184 | 0.044184 | 0.044184 | 0.044184 | 0.044184 | 0.044184 | 0.044184 | 0.044184 | 0.044184 | 0.044184 | 0.044184 | 0.044184 | 0.044184 | 0.044184 | 0.044184 | 0.044184 | 0.044184 | 0.044184 | 0.044184 | 0.044184 | 0.044184 | 0.044184 | 0.044184 | 0.044184 | 0.044184 | 0.044184 | 0.044184 | 0.044184 | 0.044184 | 0.044184 | 0.044184 | 0.044184 | 0.044184 | 0.044184 | 0.044184 | 0.044184 | 0.044184 | 0.044184
| Turbovapor | 2018: 0.1047; 2019: 0.0965; 2020: 0.018; 2021: 0.0998
| Electrificación Rural | 2018: 0; 2019: 0; 2020: 0; 2021: 0
PPIDSLELRTST | Diesel | 0 | 0 | 0 | 0 | 0 | 0 | 0 | 0 | 0 | 0 | 0 | 0 | 0 | 0 | 0 | 0 | 0 | 0 | 0 | 0 | 0 | 0 | 0 | 0 | 0 | 0 | 0 | 0 | 0 | 0 | 0 | 0 | 0 | 0 | 0 | 0 | 0 | 0 | 0 | 0 | 0 | 0 | 0 | 0 | 0 | 0 | 0 | 0 | 0 | 0 | 0 | 0 | 0
| Cementera | 2018: 0; 2019: 0; 2020: 0; 2021: 0
PPIDSLCEMTST | Diesel | 0.0001 | 0 | 0 | 0 | 4.2741e-07 | 4.2741e-07 | 4.2741e-07 | 4.2741e-07 | 4.2741e-07 | 4.2741e-07 | 4.2741e-07 | 4.2741e-07 | 4.2741e-07 | 4.2741e-07 | 4.2741e-07 | 4.2741e-07 | 4.2741e-07 | 4.2741e-07 | 4.2741e-07 | 4.2741e-07 | 4.2741e-07 | 4.2741e-07 | 4.2741e-07 | 4.2741e-07 | 4.2741e-07 | 4.2741e-07 | 4.2741e-07 | 4.2741e-07 | 4.2741e-07 | 4.2741e-07 | 4.2741e-07 | 4.2741e-07 | 4.2741e-07 | 4.2741e-07 | 4.2741e-07 | 4.2741e-07 | 4.2741e-07 | 4.2741e-07 | 4.2741e-07 | 4.2741e-07 | 4.2741e-07 | 4.2741e-07 | 4.2741e-07 | 4.2741e-07 | 4.2741e-07 | 4.2741e-07 | 4.2741e-07 | 4.2741e-07 | 4.2741e-07 | 4.2741e-07 | 4.2741e-07 | 4.2741e-07 | 4.2741e-07
| Petrolero | 2018: 0; 2019: 0; 2020: 0; 2021: 0
PPINGSPETTST | Gas Natural | 0.1046 | 0.0964 | 0.018 | 0.0998 | 0.018022 | 0.018022 | 0.018022 | 0.018022 | 0.018022 | 0.018022 | 0.018022 | 0.018022 | 0.018022 | 0.018022 | 0.018022 | 0.018022 | 0.018022 | 0.018022 | 0.018022 | 0.018022 | 0.018022 | 0.018022 | 0.018022 | 0.018022 | 0.018022 | 0.018022 | 0.018022 | 0.018022 | 0.018022 | 0.018022 | 0.018022 | 0.018022 | 0.018022 | 0.018022 | 0.018022 | 0.018022 | 0.018022 | 0.018022 | 0.018022 | 0.018022 | 0.018022 | 0.018022 | 0.018022 | 0.018022 | 0.018022 | 0.018022 | 0.018022 | 0.018022 | 0.018022 | 0.018022 | 0.018022 | 0.018022 | 0.018022
| Biogás [PJ] | 2018: 0; 2019: 0; 2020: 0; 2021: 0
| Total | 13.7753 | 14.6738 | 14.06 | 14.366 | 13.9641 | 13.9705 | 13.977 | 13.9836 | 13.9973 | 14.011 | 14.0249 | 14.0388 | 14.0529 | 14.0638 | 14.0748 | 14.0859 | 14.0971 | 14.1083 | 14.1195 | 14.1308 | 14.1421 | 14.1535 | 14.1648 | 14.1745 | 14.1842 | 14.1938 | 14.2034 | 14.2128 | 14.2221 | 14.2313 | 14.2403 | 14.2493 | 14.258 | 14.279 | 14.29 | 14.3009 | 14.3118 | 14.3228 | 14.3337 | 14.3447 | 14.3556 | 14.3666 | 14.3775 | 14.3885 | 14.3994 | 14.4103 | 14.4213 | 14.4322 | 14.4432 | 14.4541 | 14.4651 | 14.476 | 14.487
|  | 104.1571 | 114.9878 | 111.2982 | 114.7135 | 112.7547 | 115.5944 | 118.6126 | 121.1619 | 123.6837 | 126.7485 | 129.9032 | 132.1085 | 134.9409 | 138.2518 | 141.2873 | 144.4679 | 147.4929 | 150.2342 | 153.5349 | 156.2642 | 159.3945 | 162.5242 | 165.6369 | 168.5765 | 171.6973 | 174.0254 | 177.1488 | 179.6876 | 183.002 | 185.5911 | 188.2623 | 190.8901 | 193.6265 | 198.7141 | 201.3603 | 204.0275 | 206.6843 | 209.4255 | 212.1454 | 214.8655 | 217.5855 | 220.3267 | 223.1099 | 225.9143 | 228.7607 | 231.5967 | 234.4643 | 237.3634 | 240.2155 | 243.0881 | 245.9816 | 248.9062 | 251.8516
|  | 103.0499 | 114.6907 | 110.6995 | 113.5225 | 115.8287 | 118.6668 | 121.7154 | 124.2906 | 126.8377 | 129.9335 | 133.1202 | 135.3479 | 138.2089 | 141.539 | 144.605 | 147.8178 | 150.8734 | 153.6424 | 156.987 | 159.7526 | 162.9247 | 166.096 | 169.2503 | 172.2291 | 175.3915 | 177.7507 | 180.9156 | 183.4882 | 186.8469 | 189.4704 | 192.1771 | 194.8401 | 197.6131 | 203.3301 | 206.3037 | 209.3011 | 212.2865 | 215.3668 | 218.4234 | 221.4799 | 224.5365 | 227.6168 | 230.7444 | 233.8958 | 237.0945 | 240.2814 | 243.5038 | 246.7618 | 250.0197 | 253.3014 | 256.6068 | 259.9477 | 263.3123
|  | -1.1072 | -0.29708 | -0.59868 | -1.191 | 3.0741 | 3.0723 | 3.1029 | 3.1287 | 3.1541 | 3.185 | 3.217 | 3.2394 | 3.268 | 3.2872 | 3.3177 | 3.3499 | 3.3805 | 3.4082 | 3.452 | 3.4884 | 3.5302 | 3.5718 | 3.6134 | 3.6526 | 3.6942 | 3.7253 | 3.7669 | 3.8006 | 3.8449 | 3.8793 | 3.9148 | 3.95 | 3.9866 | 4.616 | 4.9435 | 5.2736 | 5.6022 | 5.9413 | 6.2779 | 6.6145 | 6.951 | 7.2901 | 7.6345 | 7.9815 | 8.3338 | 8.6846 | 9.0395 | 9.3983 | 9.8043 | 10.2133 | 10.6252 | 11.0415 | 11.4607
1 | 2 | 3 | 4 | 5 | 6 | 7 | 8 | 9 | 10 | 11 | 12 | 13 | 14 | 15 | 16 | 17 | 18 | 19 | 20 | 21 | 22 | 23 | 24 | 25 | 26 | 27 | 28 | 29 | 30 | 31 | 32 | 33 | 34 | 35 | 36 | 37 | 38 | 39 | 40 | 41 | 42 | 43 | 44 | 45 | 46 | 47 | 48 | 49 | 50 | 51 | 52 | 53 | 54 | 55
Note on C278: ====== ID#AAAArZSiZQk tc={6655A617-E40B-403D-AF3E-A07032BD52FE} (2022-10-29 02:47:30) [Comentario encadenado] Su versión de Excel le permite leer este comentario encadenado; sin embargo, las ediciones que se apliquen se quitarán si el archivo se abre en una versión más reciente de Excel. Más información: https://go.microsoft.com/fwlink/?linkid=870924 Comentario: Esto es en realidad turbogas, corregir luego
Note on C365: ====== ID#AAAAmSYig8I tc={6655A617-E40B-403D-AF3E-A07032BD52FE} (2022-10-29 02:47:30) [Comentario encadenado] Su versión de Excel le permite leer este comentario encadenado; sin embargo, las ediciones que se apliquen se quitarán si el archivo se abre en una versión más reciente de Excel. Más información: https://go.microsoft.com/fwlink/?linkid=870924 Comentario: Esto es en realidad turbogas, corregir luego
Note on C473: ====== ID#AAAAmSYig8E tc={6655A617-E40B-403D-AF3E-A07032BD52FE} (2022-10-29 02:47:30) [Comentario encadenado] Su versión de Excel le permite leer este comentario encadenado; sin embargo, las ediciones que se apliquen se quitarán si el archivo se abre en una versión más reciente de Excel. Más información: https://go.microsoft.com/fwlink/?linkid=870924 Comentario: Esto es en realidad turbogas, corregir luego

## Demanda_energia
|  | Ecuador | 2018 | 2019 | 2020 | 2021 | 2022 | 2023 | 2024 | 2025 | 2026 | 2027 | 2028 | 2029 | 2030 | 2031 | 2032 | 2033 | 2034 | 2035 | 2036 | 2037 | 2038 | 2039 | 2040 | 2041 | 2042 | 2043 | 2044 | 2045 | 2046 | 2047 | 2048 | 2049 | 2050 | 2051 | 2052 | 2053 | 2054 | 2055 | 2056 | 2057 | 2058 | 2059 | 2060 | 2061 | 2062 | 2063 | 2064 | 2065 | 2066 | 2067 | 2068 | 2069 | 2070
Demandas de combustibles
Demandas de Gasolina
1 |  | Demanda residencial [PJ] | bar: 2018 to 2070
1 | E5_COMPURGSL | Demanda comercial y servicios públicos [PJ] | 0.099129 | 0.12304 | 0.034599 | 0.237 | 0 | 0.25 | 0.25 | 0.26 | 0.26 | 0.28 | 0.28 | 0.29 | 0.29 | 0.3 | 0.31 | 0.32 | 0.32 | 0.33 | 0.34 | 0.35 | 0.35 | 0.36 | 0.37 | 0.38 | 0.38 | 0.39 | 0.39 | 0.4 | 0.41 | 0.42 | 0.42 | 0.43 | 0.43 | 0.44 | 0.45 | 0.45 | 0.46 | 0.47 | 0.47 | 0.48 | 0.48 | 0.49 | 0.5 | 0.5 | 0.51 | 0.51 | 0.52 | 0.53 | 0.53 | 0.54 | 0.54 | 0.55 | 0.55
1,2 | E5_INDPURGSL | Demanda Industrial [PJ] | 0.6138 | 0.85415 | 0.74826 | 1.0383 | 0.90639 | 1.1 | 1.14 | 1.16 | 1.2 | 1.23 | 1.27 | 1.29 | 1.33 | 1.36 | 1.4 | 1.43 | 1.47 | 1.49 | 1.54 | 1.57 | 1.61 | 1.64 | 1.68 | 1.71 | 1.76 | 1.78 | 1.82 | 1.85 | 1.89 | 1.92 | 1.96 | 1.99 | 2.03 | 2.07 | 2.1 | 2.14 | 2.18 | 2.22 | 2.26 | 2.31 | 2.35 | 2.39 | 2.44 | 2.48 | 2.53 | 2.57 | 2.62 | 2.67 | 2.72 | 2.77 | 2.82 | 2.87 | 2.93
1 | E5_CONPURGSL | Demanda construcción y otros [PJ] | 34.9523 | 32.606 | 25.1072 | 20.303 | 17.7932 | 22.1825 | 22.93 | 23.62 | 24.3475 | 25.14 | 25.925 | 26.6075 | 27.3325 | 28.115 | 28.9025 | 29.6775 | 30.425 | 31.1675 | 31.93 | 32.69 | 33.4675 | 34.28 | 35.085 | 35.89 | 36.6575 | 37.3875 | 38.135 | 38.92 | 39.7275 | 40.5025 | 41.2375 | 41.985 | 42.8675 | 43.83 | 44.7325 | 45.6425 | 46.565 | 47.5075 | 48.47 | 49.4475 | 50.44 | 51.4575 | 52.505 | 53.5825 | 54.6825 | 55.795 | 56.925 | 58.0775 | 59.255 | 60.4575 | 61.685 | 62.9375 | 64.21
1 | E5_AGRPURGSL | Demanda Agro, pesca y minería [PJ] | 4.7631 | 5.214 | 4.8432 | 5.4102 | 5.3646 | 5.76 | 5.94 | 6.08 | 6.2 | 6.36 | 6.49 | 6.58 | 6.67 | 6.81 | 6.9 | 7.02 | 7.1 | 7.19 | 7.3 | 7.4 | 7.51 | 7.65 | 7.78 | 7.93 | 8.08 | 8.22 | 8.4 | 8.57 | 8.78 | 8.97 | 9.16 | 9.37 | 9.57 | 9.75 | 9.94 | 10.13 | 10.33 | 10.54 | 10.76 | 10.98 | 11.2 | 11.44 | 11.67 | 11.92 | 12.16 | 12.42 | 12.67 | 12.93 | 13.19 | 13.46 | 13.73 | 14.01 | 14.3
1 |  | Demanda transporte [PJ]
1 |  | Terrestre carga | 62.1307 | 63.1347 | 49.2704 | 64.1543 | 63.04 | 67.85 | 67.08 | 71.69 | 70.78 | 75.65 | 75.39 | 79.48 | 79.12 | 83.82 | 83.85 | 88.2 | 88.5 | 92.27 | 93.08 | 96.65 | 97.57 | 101.29 | 102.44 | 105.86 | 107.24 | 110.03 | 111.61 | 114.47 | 116.37 | 119.18 | 120.72 | 123.49 | 125.21 | 127.65 | 130.23 | 132.7 | 135.3 | 137.87 | 140.55 | 143.19 | 145.91 | 148.62 | 151.46 | 154.29 | 157.26 | 160.26 | 163.32 | 166.44 | 169.6 | 172.83 | 176.11 | 179.46 | 182.87
1,2 |  | Terrestre pasajeros | 58.7362 | 59.685 | 46.917 | 61.0902 | 61.91 | 62.73 | 63.53 | 64.33 | 65.12 | 65.9 | 66.68 | 67.44 | 68.19 | 68.93 | 69.66 | 70.38 | 71.09 | 71.78 | 72.46 | 73.13 | 73.78 | 74.42 | 75.05 | 75.66 | 76.25 | 76.83 | 77.4 | 77.95 | 78.48 | 79 | 79.5 | 79.98 | 80.45 | 80.91 | 81.34 | 81.76 | 82.17 | 82.55 | 82.92 | 83.27 | 83.61 | 83.92 | 84.22 | 84.49 | 84.75 | 84.99 | 85.21 | 85.41 | 85.59 | 85.75 | 85.9 | 86.02 | 86.12
1 | E5_SHITRNPURGSL | Marítimo | 0.030775 | 0.0034839 | 0.0098711 | 0.019742 | 0.02 | 0.02 | 0.02 | 0.02 | 0.02 | 0.02 | 0.02 | 0.02 | 0.03 | 0.03 | 0.03 | 0.03 | 0.03 | 0.03 | 0.03 | 0.03 | 0.03 | 0.03 | 0.03 | 0.03 | 0.03 | 0.03 | 0.04 | 0.04 | 0.04 | 0.04 | 0.04 | 0.04 | 0.04 | 0.04 | 0.04 | 0.04 | 0.04 | 0.04 | 0.04 | 0.04 | 0.05 | 0.05 | 0.05 | 0.05 | 0.05 | 0.05 | 0.05 | 0.05 | 0.05 | 0.05 | 0.05 | 0.05 | 0.05
1 | E5_AERTRNPURGSL | Aéreo | 4.7631 | 5.214 | 4.8432 | 5.4102 | 5.3646 | 5.76 | 5.94 | 6.08 | 6.2 | 6.36 | 6.49 | 6.58 | 6.67 | 6.81 | 6.9 | 7.02 | 7.1 | 7.19 | 7.3 | 7.4 | 7.51 | 7.65 | 7.78 | 7.93 | 8.08 | 8.22 | 8.4 | 8.57 | 8.78 | 8.97 | 9.16 | 9.37 | 9.57 | 9.75 | 9.94 | 10.13 | 10.33 | 10.54 | 10.76 | 10.98 | 11.2 | 11.44 | 11.67 | 11.92 | 12.16 | 12.42 | 12.67 | 12.93 | 13.19 | 13.46 | 13.73 | 14.01 | 14.3
|  | Total [PJ] | 166.0891 | 166.8344 | 131.7737 | 157.6629 | 154.3987 | 165.6525 | 166.83 | 173.24 | 174.1275 | 180.94 | 182.545 | 188.2875 | 189.6325 | 196.175 | 197.9525 | 204.0775 | 206.035 | 211.4475 | 213.98 | 219.22 | 221.8275 | 227.32 | 230.215 | 235.39 | 238.4775 | 242.8875 | 246.195 | 250.77 | 254.4775 | 259.0025 | 262.1975 | 266.655 | 270.1675 | 274.44 | 278.7725 | 282.9925 | 287.375 | 291.7375 | 296.23 | 300.6975 | 305.24 | 309.8075 | 314.515 | 319.2325 | 324.1025 | 329.015 | 333.985 | 339.0375 | 344.125 | 349.3175 | 354.565 | 359.9075 | 365.33
Demandas de Diesel
Demanda residencial [PJ] | bar: 2018 to 2070
| E5_COMPURDSL | Demanda comercial y servicios públicos [PJ] | 5.7368 | 4.7139 | 4.5999 | 4.3899 | 6.0873 | 4.58 | 4.7 | 4.8125 | 4.925 | 5.055 | 5.1825 | 5.295 | 5.42 | 5.565 | 5.71 | 5.8525 | 5.99 | 6.125 | 6.2625 | 6.3975 | 6.535 | 6.6775 | 6.8175 | 6.9525 | 7.08 | 7.2 | 7.32 | 7.445 | 7.575 | 7.695 | 7.805 | 7.9175 | 8.0325 | 8.155 | 8.2775 | 8.3925 | 8.51 | 8.63 | 8.7475 | 8.8625 | 8.9775 | 9.0925 | 9.205 | 9.3125 | 9.42 | 9.53 | 9.6375 | 9.7425 | 9.8475 | 9.95 | 10.05 | 10.1475 | 10.24
2 | E5_INDPURDSL | Demanda Industrial [PJ] | 25.5848 | 22.0239 | 21.4914 | 20.5105 | 28.4403 | 21.75 | 22.61 | 22.99 | 23.72 | 24.24 | 25.12 | 25.42 | 26.21 | 26.8 | 27.64 | 28.22 | 29.04 | 29.53 | 30.42 | 30.93 | 31.77 | 32.4 | 33.23 | 33.84 | 34.67 | 35.14 | 35.97 | 36.52 | 37.4 | 37.98 | 38.69 | 39.29 | 40.02 | 40.8 | 41.56 | 42.35 | 43.12 | 43.93 | 44.74 | 45.57 | 46.4 | 47.25 | 48.12 | 49.01 | 49.93 | 50.85 | 51.79 | 52.75 | 53.72 | 54.72 | 55.73 | 56.76 | 57.81
2 | E5_CONPURDSL | Demanda construcción y otros [PJ] | 2.5489 | 2.9144 | 0.67387 | 3.156 | 5.8671 | 3.445 | 3.5625 | 3.67 | 3.7825 | 3.905 | 4.0275 | 4.135 | 4.2475 | 4.3675 | 4.49 | 4.6125 | 4.73 | 4.845 | 4.9625 | 5.08 | 5.2025 | 5.33 | 5.4525 | 5.5775 | 5.7 | 5.815 | 5.93 | 6.05 | 6.175 | 6.295 | 6.41 | 6.5275 | 6.665 | 6.815 | 6.955 | 7.095 | 7.2375 | 7.385 | 7.535 | 7.6875 | 7.8425 | 8 | 8.1625 | 8.33 | 8.5 | 8.6725 | 8.85 | 9.03 | 9.2125 | 9.4 | 9.59 | 9.7825 | 9.98
2 |  | Demanda Agro, pesca y minería [PJ] | bar: 2018 to 2021
Demanda transporte [PJ]
2 |  | Terrestre carga | 119.7747 | 121.7095 | 103.251 | 116.7785 | 114.74 | 123.51 | 122.11 | 130.5 | 128.83 | 137.71 | 137.23 | 144.67 | 144.02 | 152.57 | 152.63 | 160.56 | 161.1 | 167.96 | 169.43 | 175.92 | 177.61 | 184.38 | 186.48 | 192.7 | 195.2 | 200.29 | 203.16 | 208.36 | 211.83 | 216.95 | 219.74 | 224.78 | 227.91 | 232.35 | 237.05 | 241.55 | 246.29 | 250.97 | 255.83 | 260.64 | 265.6 | 270.54 | 275.7 | 280.86 | 286.25 | 291.72 | 297.29 | 302.97 | 308.73 | 314.59 | 320.57 | 326.66 | 332.87
2 |  | Terrestre pasajeros | 8.5943 | 8.7331 | 7.4086 | 8.3794 | 8.49 | 8.6 | 8.71 | 8.82 | 8.93 | 9.04 | 9.15 | 9.25 | 9.35 | 9.46 | 9.56 | 9.65 | 9.75 | 9.85 | 9.94 | 10.03 | 10.12 | 10.21 | 10.29 | 10.38 | 10.46 | 10.54 | 10.62 | 10.69 | 10.76 | 10.84 | 10.9 | 10.97 | 11.04 | 11.1 | 11.16 | 11.22 | 11.27 | 11.32 | 11.37 | 11.42 | 11.47 | 11.51 | 11.55 | 11.59 | 11.62 | 11.66 | 11.69 | 11.72 | 11.74 | 11.76 | 11.78 | 11.8 | 11.81
| E5_SHITRNPURDSL | Marítimo | 11.4796 | 11.5463 | 9.856 | 11.9267 | 12.25 | 12.63 | 13.01 | 13.36 | 13.67 | 14.1 | 14.5 | 14.82 | 15.17 | 15.65 | 16.04 | 16.5 | 16.9 | 17.29 | 17.74 | 18.14 | 18.56 | 19.03 | 19.46 | 19.91 | 20.35 | 20.71 | 21.16 | 21.55 | 22.05 | 22.45 | 22.86 | 23.27 | 23.69 | 24.17 | 24.61 | 25.04 | 25.49 | 25.94 | 26.41 | 26.86 | 27.31 | 27.77 | 28.24 | 28.7 | 29.16 | 29.63 | 30.09 | 30.56 | 31.03 | 31.49 | 31.96 | 32.43 | 32.9
Aéreo | bar: 2018 to 2070
|  | Total [PJ] | 173.7191 | 171.6411 | 147.2808 | 165.141 | 175.8748 | 174.515 | 174.7025 | 184.1525 | 183.8575 | 194.05 | 195.21 | 203.59 | 204.4175 | 214.4125 | 216.07 | 225.395 | 227.51 | 235.6 | 238.755 | 246.4975 | 249.7975 | 258.0275 | 261.73 | 269.36 | 273.46 | 279.695 | 284.16 | 290.615 | 295.79 | 302.21 | 306.405 | 312.755 | 317.3575 | 323.39 | 329.6125 | 335.6475 | 341.9175 | 348.175 | 354.6325 | 361.04 | 367.6 | 374.1625 | 380.9775 | 387.8025 | 394.88 | 402.0625 | 409.3475 | 416.7725 | 424.28 | 431.91 | 439.68 | 447.58 | 455.61
Demandas de GLP
2 | E5_RESLPG | Demanda residencial [PJ] | 37.1882 | 38.3676 | 39.1362 | 39.9177 | 41.303 | 40.99 | 41.51 | 42.04 | 42.55 | 43.06 | 43.57 | 44.07 | 44.56 | 45.04 | 45.52 | 45.99 | 46.45 | 46.9 | 47.35 | 47.78 | 48.21 | 48.63 | 49.04 | 49.44 | 49.82 | 50.2 | 50.57 | 50.93 | 51.28 | 51.62 | 51.95 | 52.26 | 52.57 | 52.87 | 53.15 | 53.43 | 53.69 | 53.94 | 54.18 | 54.41 | 54.63 | 54.83 | 55.03 | 55.21 | 55.38 | 55.53 | 55.68 | 55.81 | 55.93 | 56.03 | 56.13 | 56.21 | 56.27
| E5_COMLPG | Demanda comercial y servicios públicos [PJ] | 2.3911 | 2.3978 | 2.2407 | 2.3811 | 2.6553 | 2.4875 | 2.5525 | 2.6125 | 2.6725 | 2.7425 | 2.81 | 2.87 | 2.9375 | 3.015 | 3.0925 | 3.17 | 3.245 | 3.3175 | 3.3925 | 3.4675 | 3.545 | 3.625 | 3.7 | 3.7725 | 3.8425 | 3.9075 | 3.9725 | 4.04 | 4.11 | 4.175 | 4.235 | 4.295 | 4.3575 | 4.425 | 4.49 | 4.5525 | 4.6175 | 4.6825 | 4.7475 | 4.81 | 4.87 | 4.93 | 4.99 | 5.05 | 5.11 | 5.17 | 5.23 | 5.2875 | 5.3425 | 5.3975 | 5.45 | 5.5025 | 5.56
2 | E5_INDLPG | Demanda Industrial [PJ] | 3.968 | 4.1453 | 3.6903 | 4.126 | 4.2502 | 4.37 | 4.55 | 4.63 | 4.77 | 4.88 | 5.05 | 5.11 | 5.27 | 5.39 | 5.56 | 5.68 | 5.84 | 5.94 | 6.12 | 6.22 | 6.39 | 6.52 | 6.69 | 6.81 | 6.97 | 7.07 | 7.24 | 7.35 | 7.52 | 7.64 | 7.78 | 7.9 | 8.05 | 8.21 | 8.36 | 8.52 | 8.67 | 8.84 | 9 | 9.17 | 9.33 | 9.5 | 9.68 | 9.86 | 10.04 | 10.23 | 10.42 | 10.61 | 10.81 | 11.01 | 11.21 | 11.42 | 11.63
| E5_CONLPG | Demanda construcción y otros [PJ] | 5.7712 | 7.8919 | 8.4676 | 8.623 | 9.8256 | 9.42 | 9.7375 | 10.0325 | 10.3425 | 10.6775 | 11.01 | 11.3 | 11.61 | 11.945 | 12.28 | 12.6075 | 12.9225 | 13.2375 | 13.5625 | 13.885 | 14.215 | 14.5625 | 14.905 | 15.245 | 15.57 | 15.88 | 16.1975 | 16.53 | 16.8725 | 17.2025 | 17.515 | 17.8325 | 18.21 | 18.62 | 19 | 19.385 | 19.7775 | 20.1775 | 20.5875 | 21.005 | 21.4275 | 21.8575 | 22.3 | 22.7575 | 23.2225 | 23.6925 | 24.1725 | 24.6625 | 25.1625 | 25.675 | 26.2 | 26.7325 | 27.27
2 | E5_AGRLPG | Demanda Agro, pesca y minería [PJ] | 1.0525 | 1.1385 | 0.93314 | 1.0966 | 1.0278 | 1.17 | 1.2 | 1.23 | 1.26 | 1.29 | 1.32 | 1.33 | 1.35 | 1.38 | 1.4 | 1.42 | 1.44 | 1.46 | 1.48 | 1.5 | 1.52 | 1.55 | 1.58 | 1.61 | 1.64 | 1.67 | 1.7 | 1.74 | 1.78 | 1.82 | 1.86 | 1.9 | 1.94 | 1.98 | 2.01 | 2.05 | 2.09 | 2.14 | 2.18 | 2.23 | 2.27 | 2.32 | 2.37 | 2.42 | 2.47 | 2.52 | 2.57 | 2.62 | 2.67 | 2.73 | 2.78 | 2.84 | 2.9
Demanda transporte (terrestre pasajeros) [PJ]
Terrestre carga | bar: 2018 to 2070
2 |  | Terrestre pasajeros | 0.25392 | 0.28806 | 0.31472 | 0.55203 | 0.56 | 0.57 | 0.57 | 0.58 | 0.59 | 0.6 | 0.6 | 0.61 | 0.62 | 0.62 | 0.63 | 0.64 | 0.64 | 0.65 | 0.65 | 0.66 | 0.67 | 0.67 | 0.68 | 0.68 | 0.69 | 0.69 | 0.7 | 0.7 | 0.71 | 0.71 | 0.72 | 0.72 | 0.73 | 0.73 | 0.74 | 0.74 | 0.74 | 0.75 | 0.75 | 0.75 | 0.76 | 0.76 | 0.76 | 0.76 | 0.77 | 0.77 | 0.77 | 0.77 | 0.77 | 0.77 | 0.78 | 0.78 | 0.78
Marítimo | bar: 2018 to 2021
Aéreo | bar: 2018 to 2021
|  | Total [PJ] | 50.625 | 54.2291 | 54.7826 | 56.6964 | 59.6218 | 59.0075 | 60.12 | 61.125 | 62.185 | 63.25 | 64.36 | 65.29 | 66.3475 | 67.39 | 68.4825 | 69.5075 | 70.5375 | 71.505 | 72.555 | 73.5125 | 74.55 | 75.5575 | 76.595 | 77.5575 | 78.5325 | 79.4175 | 80.38 | 81.29 | 82.2725 | 83.1675 | 84.06 | 84.9075 | 85.8575 | 86.835 | 87.75 | 88.6775 | 89.585 | 90.53 | 91.445 | 92.375 | 93.2875 | 94.1975 | 95.13 | 96.0575 | 96.9925 | 97.9125 | 98.8425 | 99.76 | 100.685 | 101.6125 | 102.55 | 103.485 | 104.41
Demandas de Kerosene/Jet Fuel
Demanda residencial [PJ] | bar: 2018 to 2070
Demanda comercial y servicios públicos [PJ] | bar: 2018 to 2070
2 |  | Demanda Industrial [PJ] | bar: 2018 to 2070
| E5_CONKJF | Demanda construcción y otros [PJ] | 1.3685 | 1.0504 | 1.5998 | 1.8326 | 2.4914 | 2.0025 | 2.07 | 2.1325 | 2.1975 | 2.2675 | 2.3375 | 2.4 | 2.4675 | 2.5375 | 2.6075 | 2.6775 | 2.745 | 2.8125 | 2.88 | 2.9475 | 3.02 | 3.095 | 3.1675 | 3.24 | 3.3075 | 3.3725 | 3.4425 | 3.515 | 3.5875 | 3.6575 | 3.7225 | 3.7875 | 3.8675 | 3.9575 | 4.04 | 4.12 | 4.2025 | 4.2875 | 4.3725 | 4.46 | 4.5525 | 4.6475 | 4.7425 | 4.84 | 4.94 | 5.04 | 5.14 | 5.2425 | 5.35 | 5.46 | 5.57 | 5.6825 | 5.8
Demanda Agro, pesca y minería [PJ] | bar: 2018 to 2021
2 |  | Demanda transporte [PJ]
Terrestre carga | bar: 2018 to 2070
Terrestre pasajeros | bar: 2018 to 2070
Marítimo | bar: 2018 to 2021
2 | E5_AERTRNKJF | Aéreo | 3.8286 | 3.8493 | 1.7414 | 2.3651 | 4.3396 | 3.46 | 3.65 | 3.72 | 3.78 | 3.87 | 3.94 | 4.01 | 4.08 | 4.17 | 4.24 | 4.32 | 4.4 | 4.47 | 4.55 | 4.62 | 4.7 | 4.77 | 4.85 | 4.92 | 5 | 5.06 | 5.14 | 5.2 | 5.28 | 5.34 | 5.41 | 5.48 | 5.54 | 5.6123 | 5.6702 | 5.7425 | 5.8004 | 5.8727 | 5.9305 | 6.0029 | 6.0607 | 6.1186 | 6.1909 | 6.2488 | 6.3066 | 6.3645 | 6.4223 | 6.4802 | 6.5381 | 6.5959 | 6.6538 | 6.6972 | 6.755
|  | Total [PJ] | 5.197 | 4.8997 | 3.3413 | 4.1977 | 6.8311 | 5.4625 | 5.72 | 5.8525 | 5.9775 | 6.1375 | 6.2775 | 6.41 | 6.5475 | 6.7075 | 6.8475 | 6.9975 | 7.145 | 7.2825 | 7.43 | 7.5675 | 7.72 | 7.865 | 8.0175 | 8.16 | 8.3075 | 8.4325 | 8.5825 | 8.715 | 8.8675 | 8.9975 | 9.1325 | 9.2675 | 9.4075 | 9.5698 | 9.7102 | 9.8625 | 10.0029 | 10.1602 | 10.303 | 10.4629 | 10.6132 | 10.7661 | 10.9334 | 11.0888 | 11.2466 | 11.4045 | 11.5623 | 11.7227 | 11.8881 | 12.0559 | 12.2238 | 12.3797 | 12.555
Demandas de Fuel Oil
Demanda residencial [PJ] | bar: 2018 to 2070
| E5_COMFOI | Demanda comercial y servicios públicos [PJ] | 0.27453 | 0.28256 | 0.2698 | 0.31491 | 0.31724 | 0.33 | 0.33 | 0.35 | 0.35 | 0.37 | 0.37 | 0.38 | 0.39 | 0.4 | 0.41 | 0.42 | 0.43 | 0.44 | 0.45 | 0.46 | 0.47 | 0.48 | 0.49 | 0.5 | 0.51 | 0.52 | 0.52 | 0.53 | 0.54 | 0.55 | 0.56 | 0.57 | 0.58 | 0.59 | 0.59 | 0.6 | 0.61 | 0.62 | 0.63 | 0.64 | 0.64 | 0.65 | 0.66 | 0.67 | 0.68 | 0.68 | 0.69 | 0.7 | 0.71 | 0.71 | 0.72 | 0.73 | 0.73
| E5_INDFOI | Demanda Industrial [PJ] | 9.4607 | 9.7371 | 9.2977 | 10.8522 | 10.9284 | 11.51 | 11.96 | 12.17 | 12.55 | 12.83 | 13.29 | 13.45 | 13.87 | 14.18 | 14.62 | 14.93 | 15.37 | 15.63 | 16.1 | 16.37 | 16.81 | 17.15 | 17.58 | 17.91 | 18.35 | 18.59 | 19.03 | 19.32 | 19.79 | 20.09 | 20.47 | 20.79 | 21.17 | 21.59 | 21.99 | 22.41 | 22.82 | 23.25 | 23.67 | 24.11 | 24.55 | 25 | 25.46 | 25.93 | 26.42 | 26.9 | 27.4 | 27.91 | 28.43 | 28.95 | 29.49 | 30.03 | 30.59
Demanda construcción y otros [PJ] | bar: 2018 to 2021
Demanda Agro, pesca y minería [PJ] | bar: 2018 to 2021
Demanda transporte [PJ]
Terrestre carga | bar: 2018 to 2070
Terrestre pasajeros | bar: 2018 to 2070
| E5_SHITRNFOI | Marítimo | 0.37023 | 0.36906 | 0.1872 | 0.1872 | 0.36 | 0.38 | 0.39 | 0.4 | 0.41 | 0.42 | 0.43 | 0.44 | 0.45 | 0.47 | 0.48 | 0.49 | 0.5 | 0.51 | 0.53 | 0.54 | 0.55 | 0.57 | 0.58 | 0.59 | 0.61 | 0.62 | 0.63 | 0.64 | 0.66 | 0.67 | 0.68 | 0.69 | 0.7 | 0.72 | 0.73 | 0.74 | 0.76 | 0.77 | 0.79 | 0.8 | 0.81 | 0.83 | 0.84 | 0.85 | 0.87 | 0.88 | 0.9 | 0.91 | 0.92 | 0.94 | 0.95 | 0.96 | 0.98
Aéreo | bar: 2018 to 2070
|  | Total [PJ] | 10.1055 | 10.3887 | 9.7548 | 11.3543 | 11.6056 | 12.22 | 12.68 | 12.92 | 13.31 | 13.62 | 14.09 | 14.27 | 14.71 | 15.05 | 15.51 | 15.84 | 16.3 | 16.58 | 17.08 | 17.37 | 17.83 | 18.2 | 18.65 | 19 | 19.47 | 19.73 | 20.18 | 20.49 | 20.99 | 21.31 | 21.71 | 22.05 | 22.45 | 22.9 | 23.31 | 23.75 | 24.19 | 24.64 | 25.09 | 25.55 | 26 | 26.48 | 26.96 | 27.45 | 27.97 | 28.46 | 28.99 | 29.52 | 30.06 | 30.6 | 31.16 | 31.72 | 32.3
Demandas de gas natural
| E5_INDNGS | Demanda Industrial [PJ] | 1.9634 | 1.5794 | 0.94434 | 1.6549 | 1.7431 | 1.75 | 1.82 | 1.86 | 1.91 | 1.96 | 2.03 | 2.05 | 2.11 | 2.16 | 2.23 | 2.28 | 2.34 | 2.38 | 2.45 | 2.5 | 2.56 | 2.61 | 2.68 | 2.73 | 2.8 | 2.84 | 2.9 | 2.95 | 3.02 | 3.06 | 3.12 | 3.17 | 3.23 | 3.29 | 3.35 | 3.42 | 3.48 | 3.54 | 3.61 | 3.68 | 3.74 | 3.81 | 3.88 | 3.95 | 4.03 | 4.1 | 4.18 | 4.26 | 4.33 | 4.41 | 4.5 | 4.58 | 4.66
| E5_RESNGS | Demanda residencial [PJ] | 0.021965 | 0.020567 | 0.019008 | 0.023492 | 0.02 | 0.02 | 0.02 | 0.02 | 0.03 | 0.03 | 0.03 | 0.03 | 0.03 | 0.03 | 0.03 | 0.03 | 0.03 | 0.03 | 0.03 | 0.03 | 0.03 | 0.03 | 0.03 | 0.03 | 0.03 | 0.03 | 0.03 | 0.03 | 0.03 | 0.03 | 0.03 | 0.03 | 0.03 | 0.03 | 0.03 | 0.03 | 0.03 | 0.03 | 0.03 | 0.03 | 0.03 | 0.03 | 0.03 | 0.03 | 0.03 | 0.03 | 0.03 | 0.03 | 0.03 | 0.03 | 0.03 | 0.03 | 0.03
|  | Total [PJ] | 1.9853 | 1.5999 | 0.96334 | 1.6784 | 1.7631 | 1.77 | 1.84 | 1.88 | 1.94 | 1.99 | 2.06 | 2.08 | 2.14 | 2.19 | 2.26 | 2.31 | 2.37 | 2.41 | 2.48 | 2.53 | 2.59 | 2.64 | 2.71 | 2.76 | 2.83 | 2.87 | 2.93 | 2.98 | 3.05 | 3.09 | 3.15 | 3.2 | 3.26 | 3.32 | 3.38 | 3.45 | 3.51 | 3.57 | 3.64 | 3.71 | 3.77 | 3.84 | 3.91 | 3.98 | 4.06 | 4.13 | 4.21 | 4.29 | 4.36 | 4.44 | 4.53 | 4.61 | 4.69
Demandas de Leña
| E5_INDFIR | Demanda industrial [PJ] | 2.038 | 2.0787 | 2.1203 | 2.1627 | 2.2073 | 2.29 | 2.38 | 2.42 | 2.5 | 2.56 | 2.65 | 2.68 | 2.76 | 2.83 | 2.91 | 2.98 | 3.06 | 3.11 | 3.21 | 3.26 | 3.35 | 3.42 | 3.5 | 3.57 | 3.66 | 3.71 | 3.79 | 3.85 | 3.94 | 4 | 4.08 | 4.14 | 4.22 | 4.3 | 4.38 | 4.47 | 4.55 | 4.63 | 4.72 | 4.81 | 4.89 | 4.98 | 5.07 | 5.17 | 5.26 | 5.36 | 5.46 | 5.56 | 5.66 | 5.77 | 5.88 | 5.99 | 6.1
| E5_RESFIR | Demanda residencial [PJ] | 8.0827 | 7.7285 | 7.3395 | 7.1161 | 6.5005 | 6.6693 | 6.446 | 6.2226 | 6.0629 | 5.9032 | 5.7435 | 5.5838 | 5.4241 | 5.3107 | 5.1974 | 5.084 | 4.9707 | 4.8573 | 4.779 | 4.7007 | 4.6223 | 4.544 | 4.4656 | 4.4149 | 4.3642 | 4.3134 | 4.2627 | 4.212 | 4.1842 | 4.1564 | 4.1287 | 4.1009 | 4.0731 | 4.0463 | 4.0194 | 3.9926 | 3.9657 | 3.9389 | 3.9129 | 3.887 | 3.861 | 3.835 | 3.8091 | 3.7839 | 3.7588 | 3.7337 | 3.7086 | 3.6835 | 3.6592 | 3.6349 | 3.6107 | 3.5864 | 3.5621
|  | Total [PJ] | 10.1207 | 9.8072 | 9.4598 | 9.2788 | 8.7077 | 8.9593 | 8.826 | 8.6426 | 8.5629 | 8.4632 | 8.3935 | 8.2638 | 8.1841 | 8.1407 | 8.1074 | 8.064 | 8.0307 | 7.9673 | 7.989 | 7.9607 | 7.9723 | 7.964 | 7.9656 | 7.9849 | 8.0242 | 8.0234 | 8.0527 | 8.062 | 8.1242 | 8.1564 | 8.2087 | 8.2409 | 8.2931 | 8.3463 | 8.3994 | 8.4626 | 8.5157 | 8.5689 | 8.6329 | 8.697 | 8.751 | 8.815 | 8.8791 | 8.9539 | 9.0188 | 9.0937 | 9.1686 | 9.2435 | 9.3192 | 9.4049 | 9.4907 | 9.5764 | 9.6621
Demandas de productos de caña
| E5_INDSUG | Demanda industrial [PJ] | 8.2147 | 8.9578 | 9.0915 | 7.6699 | 5.5354 | 7.67 | 7.67 | 7.67 | 7.67 | 7.67 | 7.67 | 7.67 | 7.67 | 7.67 | 7.67 | 7.67 | 7.67 | 7.67 | 7.67 | 7.67 | 7.67 | 7.67 | 7.67 | 7.67 | 7.67 | 7.67 | 7.67 | 7.67 | 7.67 | 7.67 | 7.67 | 7.67 | 7.67 | 7.67 | 7.67 | 7.67 | 7.67 | 7.67 | 7.67 | 7.67 | 7.67 | 7.67 | 7.67 | 7.67 | 7.67 | 7.67 | 7.67 | 7.67 | 7.67 | 7.67 | 7.67 | 7.67 | 7.67
Demandas de Biomasa
Demanda industrial [PJ]
| 1 | 2 | 3 | 4 | 5 | 6 | 7 | 8 | 9 | 10 | 11 | 12 | 13 | 14 | 15 | 16 | 17 | 18 | 19 | 20 | 21 | 22 | 23 | 24 | 25 | 26 | 27 | 28 | 29 | 30 | 31 | 32 | 33 | 34 | 35 | 36 | 37 | 38 | 39 | 40 | 41 | 42 | 43 | 44 | 45 | 46 | 47 | 48 | 49 | 50 | 51 | 52 | 53 | 54 | 55
Factores de conversión utilizados
|  | 1 kBEP = | 0.0058066 | PJ | 1 | kBEP | 1000 | BEP | 1 | TOE | 41.84 | TJ | 1 | PJ
[7 empty] | 1 | kBEP | 7.2056 | BEP | 1000 | TOE | 1000 | TJ
|  | Demanda electrica en Galápagos [PJ] | 0.1979 | 0.20337 | 0.20885 | 0.21432 | 0.21979 | 0.22526 | 0.23074 | 0.23621 | 0.24168 | 0.24716 | 0.25263 | 0.2581 | 0.26357 | 0.26566 | 0.26774 | 0.26982 | 0.2719 | 0.27399 | 0.27607 | 0.27815 | 0.28023 | 0.28231 | 0.2844 | 0.28468 | 0.28497 | 0.28525 | 0.28553 | 0.28582 | 0.2861 | 0.28639 | 0.28667 | 0.28696 | 0.28724 | 0.287 | 0.287 | 0.287 | 0.287 | 0.287 | 0.287 | 0.287 | 0.287 | 0.287 | 0.287 | 0.287 | 0.287 | 0.287 | 0.287 | 0.287 | 0.287 | 0.287 | 0.287 | 0.287 | 0.287
|  | Galapagos Wind | 0.02411 | 0.024777 | 0.025444 | 0.026111 | 0.026778 | 0.027444 | 0.028111 | 0.028778 | 0.029445 | 0.030111 | 0.030778 | 0.031445 | 0.032112 | 0.032365 | 0.032619 | 0.032873 | 0.033126 | 0.03338 | 0.033634 | 0.033887 | 0.034141 | 0.034395 | 0.034649 | 0.034683 | 0.034718 | 0.034752 | 0.034787 | 0.034822 | 0.034856 | 0.034891 | 0.034926 | 0.03496 | 0.034995 | 0.035 | 0.035 | 0.035 | 0.035 | 0.035 | 0.035 | 0.035 | 0.035 | 0.035 | 0.035 | 0.035 | 0.035 | 0.035 | 0.035 | 0.035 | 0.035 | 0.035 | 0.035 | 0.035 | 0.035
|  | Galápagos PV | 0.0027741 | 0.0028508 | 0.0029276 | 0.0030043 | 0.003081 | 0.0031577 | 0.0032344 | 0.0033111 | 0.0033879 | 0.0034646 | 0.0035413 | 0.003618 | 0.0036947 | 0.0037239 | 0.0037531 | 0.0037823 | 0.0038115 | 0.0038407 | 0.0038699 | 0.0038991 | 0.0039282 | 0.0039574 | 0.0039866 | 0.0039906 | 0.0039946 | 0.0039986 | 0.0040026 | 0.0040066 | 0.0040105 | 0.0040145 | 0.0040185 | 0.0040225 | 0.0040265 | 0.004 | 0.004 | 0.004 | 0.004 | 0.004 | 0.004 | 0.004 | 0.004 | 0.004 | 0.004 | 0.004 | 0.004 | 0.004 | 0.004 | 0.004 | 0.004 | 0.004 | 0.004 | 0.004 | 0.004
|  | Galapagos diesel | 0.17101 | 0.17574 | 0.18047 | 0.1852 | 0.18993 | 0.19466 | 0.19939 | 0.20412 | 0.20885 | 0.21358 | 0.21831 | 0.22304 | 0.22777 | 0.22957 | 0.23137 | 0.23317 | 0.23497 | 0.23676 | 0.23856 | 0.24036 | 0.24216 | 0.24396 | 0.24576 | 0.24601 | 0.24625 | 0.2465 | 0.24674 | 0.24699 | 0.24724 | 0.24748 | 0.24773 | 0.24797 | 0.24822 | 0.248 | 0.248 | 0.248 | 0.248 | 0.248 | 0.248 | 0.248 | 0.248 | 0.248 | 0.248 | 0.248 | 0.248 | 0.248 | 0.248 | 0.248 | 0.248 | 0.248 | 0.248 | 0.248 | 0.248
|  | Demanda eléctrica rural PJ | 0.496 | 0.4662 | 0.5149 | 0.52356 | 0.5323 | 0.54116 | 0.55017 | 0.55921 | 0.56838 | 0.57762 | 0.58698 | 0.5964 | 0.60597 | 0.61556 | 0.62523 | 0.63499 | 0.64481 | 0.65467 | 0.66459 | 0.67452 | 0.6845 | 0.69454 | 0.70456 | 0.71463 | 0.72463 | 0.73464 | 0.74452 | 0.7543 | 0.76395 | 0.77345 | 0.78279 | 0.792 | 0.80104 | 0.267 | 0.264 | 0.261 | 0.258 | 0.255 | 0.251 | 0.248 | 0.244 | 0.24 | 0.237 | 0.233 | 0.229 | 0.225 | 0.221 | 0.216 | 0.212 | 0.208 | 0.203 | 0.199 | 0.194
|  | Electrificación rural hidro | 0.070317 | 0.066092 | 0.072996 | 0.074224 | 0.075463 | 0.076718 | 0.077996 | 0.079278 | 0.080578 | 0.081888 | 0.083214 | 0.084551 | 0.085907 | 0.087267 | 0.088637 | 0.090021 | 0.091413 | 0.092811 | 0.094217 | 0.095625 | 0.09704 | 0.098464 | 0.099884 | 0.10131 | 0.10273 | 0.10415 | 0.10555 | 0.10693 | 0.1083 | 0.10965 | 0.11097 | 0.11228 | 0.11356 | 0.038 | 0.037 | 0.037 | 0.037 | 0.036 | 0.036 | 0.035 | 0.035 | 0.034 | 0.034 | 0.033 | 0.032 | 0.032 | 0.031 | 0.031 | 0.03 | 0.029 | 0.029 | 0.028 | 0.028
|  | Electrificación rural solar | 0.011123 | 0.010454 | 0.011546 | 0.011741 | 0.011937 | 0.012135 | 0.012337 | 0.01254 | 0.012746 | 0.012953 | 0.013163 | 0.013374 | 0.013589 | 0.013804 | 0.014021 | 0.014239 | 0.01446 | 0.014681 | 0.014903 | 0.015126 | 0.01535 | 0.015575 | 0.0158 | 0.016025 | 0.01625 | 0.016474 | 0.016696 | 0.016915 | 0.017131 | 0.017344 | 0.017554 | 0.01776 | 0.017963 | 0.006 | 0.006 | 0.006 | 0.006 | 0.006 | 0.006 | 0.006 | 0.005 | 0.005 | 0.005 | 0.005 | 0.005 | 0.005 | 0.005 | 0.005 | 0.005 | 0.005 | 0.005 | 0.004 | 0.004
|  | Electrificación rural diesel | 0.41456 | 0.38965 | 0.43036 | 0.4376 | 0.4449 | 0.4523 | 0.45983 | 0.46739 | 0.47506 | 0.48278 | 0.4906 | 0.49848 | 0.50647 | 0.51449 | 0.52257 | 0.53073 | 0.53894 | 0.54718 | 0.55547 | 0.56377 | 0.57211 | 0.5805 | 0.58888 | 0.59729 | 0.60565 | 0.61402 | 0.62228 | 0.63045 | 0.63852 | 0.64645 | 0.65426 | 0.66196 | 0.66952 | 0.223 | 0.221 | 0.218 | 0.216 | 0.213 | 0.21 | 0.207 | 0.204 | 0.201 | 0.198 | 0.194 | 0.191 | 0.188 | 0.184 | 0.181 | 0.177 | 0.174 | 0.17 | 0.166 | 0.163
|  |  | 3.83 | 3.85 | 1.74 | 2.37 | 3.1 | 3.46 | 3.65 | 3.72 | 3.78 | 3.87 | 3.94 | 4.01 | 4.08 | 4.17 | 4.24 | 4.32 | 4.4 | 4.47 | 4.55 | 4.62 | 4.7 | 4.77 | 4.85 | 4.92 | 5 | 5.06 | 5.14 | 5.2 | 5.28 | 5.34 | 5.41 | 5.48 | 5.54

## Emisiones Energía V2
| Ecuador | 2018 | 2019 | 2020 | 2021 | 2022 | 2023 | 2024 | 2025 | 2026 | 2027 | 2028 | 2029 | 2030 | 2031 | 2032 | 2033 | 2034 | 2035 | 2036 | 2037 | 2038 | 2039 | 2040 | 2041 | 2042 | 2043 | 2044 | 2045 | 2046 | 2047 | 2048 | 2049 | 2050
Combustibles
Factores de emisión para emisiones fugitivas | bar: 2018 to 2031
1 | Petróleo | 2018: [Mton CO2 / PJ]; 2019: [Mton CH4 / PJ]; 2020: [Mton N2O / PJ]; 2021: [Mton CO2eq / PJ]
| Venteo | 2018: 2.6012e-06; 2019: 1.9714e-05; 2020: -; 2021: 0.00049545; 2022: Se incluyen agrupadas; 2023: 0.0016451
| Quema en antorcha | 2018: 0.0011226; 2019: 6.8452e-07; 2020: 1.7524e-08; 2021: 0.0011449
| Exploración | 2018: 2.7381e-06; 2019: 9.0356e-07; 2020: -; 2021: 2.5327e-05
| Producción y Refinación | 2018: 3.0119e-09; 2019: 4.1071e-08; 2020: -; 2021: 1.0298e-06
| Transporte por tuberías | 2018: 1.3417e-08; 2019: 1.4786e-07; 2020: -; 2021: 3.7098e-06
2 | Gas Natural | 2018: [Mton CO2 / PJ]; 2019: [Mton CH4 / PJ]; 2020: [Mton N2O / PJ]; 2021: [Mton CO2eq / PJ]
| Quema en antorcha | 2018: 3.4556e-17; 2019: 2.1885e-20; 2020: 6.0472e-22; 2021: 3.5283e-17; 2022: 4.6512e-16
| Exploración | 2018: 2.8796e-18; 2019: 9.5028e-19; 2020: -; 2021: 2.6637e-17
| Producción | 2018: 4.0315e-19; 2019: 1.0943e-17; 2020: -; 2021: 2.7397e-16
| Procesamiento | 2018: 3.4556e-19; 2019: 4.3194e-18; 2020: -; 2021: 1.0833e-16
| Transmisión y almacenamiento | 2018: 2.5341e-20; 2019: 1.9006e-18; 2020: -; 2021: 4.7539e-17; 2022: 8.4091e-16
| Distribución | 2018: 1.4686e-18; 2019: 3.1676e-17; 2020: -; 2021: 7.9337e-16
3 | Factores de emisión por quema de combustible
1A1a Producción de electricidad y calor como actividad principal
| Factores de emisión [Mton CO2/PJ] | 2018: [Mton CO2 / PJ]; 2019: [Mton CH4 / PJ]; 2020: [Mton N2O / PJ]; 2021: [Mton CO2eq / PJ]
| Gas/Diesel Oil | 2018: 0.0741; 2019: 3e-06; 2020: 6e-07; 2021: 0.074354
| Fuel oil residual | 2018: 0.0774; 2019: 3e-06; 2020: 6e-07; 2021: 0.077475
| Gas Natural (seco) | 2018: 0.0561; 2019: 1e-06; 2020: 1e-07; 2021: 0.056125
| Desechos municipales | 2018: 0.1; 2019: 3e-05; 2020: 4e-06; 2021: 0.10075
1A1b Refinación del Petróleo
| Factores de emisión [Mton CO2/PJ] | 2018: [Mton CO2 / PJ]; 2019: [Mton CH4 / PJ]; 2020: [Mton N2O / PJ]; 2021: [Mton CO2eq / PJ]
65.4 | Gasolina | 2018: 0.0693; 2019: 3e-06; 2020: 6e-07; 2021: 0.069554
5.3 | Queroseno | 2018: 0.0715; 2019: 3e-06; 2020: 6e-07; 2021: 0.071575
79.7 | Gas/Diesel Oil | 2018: 0.0741; 2019: 3e-06; 2020: 6e-07; 2021: 0.074175
134 | Fuel oil residual | 2018: 0.0774; 2019: 3e-06; 2020: 6e-07; 2021: 0.077475
2.85 | Gas licuado de petróleo | 2018: 0.0631; 2019: 1e-06; 2020: 1e-07; 2021: 0.063125
| Gas de refinería | 2018: 0.0576; 2019: 1e-06; 2020: 1e-07; 2021: 0.057625
1A4a Consumo | bar: 2018
| Factores de emisión [Mton CO2/PJ] | 2018: [Mton CO2 / PJ]; 2019: [Mton CH4 / PJ]; 2020: [Mton N2O / PJ]; 2021: [Mton CO2eq / PJ]
| Gas natural | 2018: 0.0561; 2019: 5e-06; 2020: 1e-07; 2021: 0.056225
| Leña | 2018: 0.112; 2019: 0.0003; 2020: 4e-06; 2021: 0.1195
| Gas licuado de petróleo | 2018: 0.0631; 2019: 5e-06; 2020: 1e-07; 2021: 0.063225
| Gasolina para motores | 2018: 0.0693; 2019: 1e-05; 2020: 6e-07; 2021: 0.06955
| Gasolina para aviación | 2018: 0.07; 2019: 1e-05; 2020: 6e-07; 2021: 0.07025
| Queroseno | 2018: 0.0715; 2019: 1e-05; 2020: 6e-07; 2021: 0.07175
| Gas/Diesel Oil | 2018: 0.0741; 2019: 1e-05; 2020: 6e-07; 2021: 0.07435
| Fuel oil residual | 2018: 0.0774; 2019: 1e-05; 2020: 6e-07; 2021: 0.07765
| Coque de petróleo | 2018: 0.0975; 2019: 1e-05; 2020: 6e-07; 2021: 0.09775
Emisiones asociadas a la producción
| Petróleo [Mton CO2 eq] | 2018: 0.1522; 2019: 0.1641; 2020: 0.1486; 2021: 0.1461
| Líquidos de gas natural [Mton CO2 eq] | 2018: 0.004; 2019: 0.0044; 2020: 0.0039; 2021: 0.0046
| Gas natural [Mton CO2 eq] | 2018: 0.0376; 2019: 0.0362; 2020: 0.0323; 2021: 0.0326
| Total [Mton CO2 eq] | 2018: 0.1938; 2019: 0.2047; 2020: 0.1848; 2021: 0.1833
Electricidad
Emisiones asociadas a la generación de electricidad en centrales electricas
| Petróleo [Mton CO2 eq] | 2018: -; 2019: -; 2020: -; 2021: 0.014
| Gas natural [Mton CO2 eq] | 2018: 0.5695; 2019: 0.5184; 2020: 0.4431; 2021: 0.392
| Productos de caña [Mton CO2 eq] | 2018: -; 2019: -; 2020: -; 2021: 0.0381
| Diesel oil [Mton CO2 eq] | 2018: 0.2185; 2019: 0.2682; 2020: 0.2355; 2021: 0.0986
| Fuel oil [Mton CO2 eq] | 2018: 1.9875; 2019: 1.1076; 2020: 1.0869; 2021: 0.9628
| Otros productos de petróleo y gas [Mton CO2 eq] | 2018: 0.0005; 2019: 0.0002; 2020: -; 2021: -
| Total [Mton CO2 eq] | 2018: 2.776; 2019: 1.8944; 2020: 1.7655; 2021: 1.5055
Emisiones asociadas a la generación de electricidad en autoproductores
| Petróleo [Mton CO2 eq] | 2018: 1.1393; 2019: 1.2007; 2020: 1.2099; 2021: 1.1555
| Gas natural [Mton CO2 eq] | 2018: 0.5466; 2019: 0.4791; 2020: 0.4183; 2021: 0.4662
| Productos de caña [Mton CO2 eq] | 2018: 0.2779; 2019: 0.3006; 2020: 0.3101; 2021: 0.2329
| GLP [Mton CO2 eq] | 2018: 0.0462; 2019: 0.0369; 2020: 0.0389; 2021: 0.0363
| Diesel oil [Mton CO2 eq] | 2018: 0.9583; 2019: 1.0486; 2020: 1.0057; 2021: 1.1934
| Fuel oil [Mton CO2 eq] | 2018: 0.07; 2019: 0.0672; 2020: 0.0672; 2021: 0.0704
| Otros productos de petróleo y gas [Mton CO2 eq] | 2018: 0.0003; 2019: 0.0002; 2020: 0.0002; 2021: 0.0002
| Total [Mton CO2 eq] | 2018: 3.0386; 2019: 3.1333; 2020: 3.0503; 2021: 3.1549
Demandas de combustibles
Emisiones asociadas al consumo de combustibles
| Gas natural [Mton CO2 eq] | 2018: 0.1115; 2019: 0.0898; 2020: 0.0541; 2021: 0.0942
| Leña [Mton CO2 eq] | 2018: 1.1983; 2019: 1.1757; 2020: 1.1331; 2021: 1.0877
| Productos de caña [Mton CO2 eq] | 2018: 0.8368; 2019: 0.9128; 2020: 0.9264; 2021: 0.7816
| GLP [Mton CO2 eq] | 2018: 3.2013; 2019: 3.4309; 2020: 3.466; 2021: 3.5874
| Gasolina [Mton CO2 eq] | 2018: 11.3289; 2019: 11.3761; 2020: 8.9349; 2021: 10.7243
| Kerosene/Jet Fuel [Mton CO2 eq] | 2018: 0.3754; 2019: 0.3537; 2020: 0.2411; 2021: 0.3029
| Diesel oil [Mton CO2 eq] | 2018: 12.9334; 2019: 12.778; 2020: 10.964; 2021: 12.2939
| Fuel oil [Mton CO2 eq] | 2018: 0.7844; 2019: 0.8063; 2020: 0.7573; 2021: 0.867
| Coque [Mton CO2 eq] | 2018: -; 2019: -; 2020: -; 2021: 0.5544
| No energéticos [Mton CO2 eq] | 2018: 0.6591; 2019: 0.6306; 2020: 0.4871; 2021: 0.5861
| Total [Mton CO2 eq] | 2018: 31.4291; 2019: 31.5539; 2020: 26.964; 2021: 30.8795
Emisiones asociadas a centros de gas
| Líquidos de gas natural [Mton CO2 eq] | 2018: 0.3128; 2019: 0.3449; 2020: 0.3045; 2021: 0.3293
| Gas natural [Mton CO2 eq] | 2018: 0.3227; 2019: 0.297; 2020: 0.2605; 2021: 0.2881
| Total [Mton CO2 eq] | 2018: 0.6355; 2019: 0.6419; 2020: 0.565; 2021: 0.6174
Emisiones asociadas a consumo propio
| Petróleo [Mton CO2 eq] | 2018: 0.449; 2019: 0.4854; 2020: 0.4546; 2021: 0.4375
| GLP [Mton CO2 eq] | 2018: 0.0494; 2019: 0.0407; 2020: 0.0417; 2021: 0.0397
| Gasolina [Mton CO2 eq] | 2018: 0.0463; 2019: 0.0514; 2020: 0.0437; 2021: 0.0491
| Kerosene/Jet Fuel [Mton CO2 eq] | 2018: 0.0089; 2019: 0.0102; 2020: 0.0093; 2021: 0.0101
| Diesel oil [Mton CO2 eq] | 2018: 0.354; 2019: 0.3625; 2020: 0.3129; 2021: 0.3274
| Fuel oil [Mton CO2 eq] | 2018: 0.6431; 2019: 0.5855; 2020: 0.4918; 2021: 0.5839
| Gas de refinería [Mton CO2 eq] | 2018: 0.0965; 2019: 0.0935; 2020: 0.192; 2021: 0.2049
| Total [Mton CO2 eq] | 2018: 1.6472; 2019: 1.6292; 2020: 1.546; 2021: 1.6526
| Total emisiones de gases de efecto invernadero | 2018: 39.7202; 2019: 39.0574; 2020: 34.0756; 2021: 37.9932
Datos faltantes
| Petróleo quemado en autoproductoras eléctricas [PJ] | 2018: 15.4901; 2019: 16.3269; 2020: 16.4517; 2021: 15.7114
| Factores de emisión de gen. eléctrica en autoproductores térmicos que queman petróleo [MtonCO2eq/PJ] | 2018: 0.07355; 2019: 0.073541; 2020: 0.073542; 2021: 0.073545; 2022: * Se utiliza este factor de emisión para todas las PPI
| Factor de emisión de Refinerías por quema de petróleo [Mton CO2/PJ] | 2018: 0.0733
| Petróleo utilizado para consumo en sistema de bombeo de oleoductos SOTE y OCP según BEN [PJ] | 2018: 6.0819; 2019: 6.6057; 2020: 6.1867; 2021: 5.9539; 2022: 6.207
|  | 7.5186 | 7.9748 | 7.4681 | 7.283
| Emisiones totales del sistema de bombeo en tuberias de petróleo [MtonCO2eq] | 2018: 0.4458; 2019: 0.4842; 2020: 0.45348; 2021: 0.43642
Factores de conversión utilizados
| (Petróleo) 1 GgCO2/miles m3 = | 2018: 0.027381; 2019: MtonCO2/PJ; 2020: 1; 2021: GgCO2; 2022: 1; 2023: miles m3; 2024: 1; 2025: m3; 2026: 1000; 2027: BEP; 2028: 1; 2029: kBEP; 2030: 1; 2031: MtonCO2
[5 empty] | miles m3 | 1000 | m3 | 6.2898 | BEP | 1 | kBEP | 0.0058066 | PJ | 1000 | GgCO2
| 1 kBEP = | 2018: 0.0058066; 2019: PJ; 2020: 1; 2021: kBEP; 2022: 1000; 2023: BEP; 2024: 1; 2025: TOE; 2026: 41.84; 2027: TJ; 2028: 1; 2029: PJ
[6 empty] | 1 | kBEP | 7.2056 | BEP | 1000 | TOE | 1000 | TJ
| (Gas Natural) 1 GgCO2/Mm3 = | 2018: 2.8796e-14; 2019: MtonCO2/PJ; 2020: 1; 2021: GgCO2; 2022: 1; 2023: Mm3; 2024: 1000; 2025: m3; 2026: 1000; 2027: BEP; 2028: 1; 2029: kBEP; 2030: 1; 2031: MtonCO2
[5 empty] | Mm3 | 1e+18 | m3 | 5.9806 | BEP | 1 | kBEP | 0.0058066 | PJ | 1000 | GgCO2
| (Factores de emisión) 1 kgCO2/TJ = | 2018: 1e-06; 2019: MtonCO2/PJ; 2020: 1; 2021: kgCO2; 2022: 1000; 2023: TJ; 2024: 1; 2025: GgCO2; 2026: 1; 2027: MtonCO2
[5 empty] | TJ | 1 | PJ | 1000000 | kgCO2 | 1000 | GgCO2
GWP IPCC AR4
CO2 | bar: 2018
| CH4 | 2018: 25
| N2O | 2018: 298
Note on C1: [Threaded comment] Your version of Excel allows you to read this threaded comment; however, any edits to it will get removed if the file is opened in a newer version of Excel. Learn more: https://go.microsoft.com/fwlink/?linkid=870924 Comment: En esta V2 de la hoja "Emisiones de Energía" están los factores de emisión CO2/CH4/N2O/CO2eq.

## Emisiones Energía
| Ecuador | 2018 | 2019 | 2020 | 2021 | 2022 | 2023 | 2024 | 2025 | 2026 | 2027 | 2028 | 2029 | 2030 | 2031 | 2032 | 2033 | 2034 | 2035 | 2036 | 2037 | 2038 | 2039 | 2040 | 2041 | 2042 | 2043 | 2044 | 2045 | 2046 | 2047 | 2048 | 2049 | 2050
Combustibles
Factores de emisión para emisiones fugitivas | bar: 2018
1 | Petróleo [Mton CO2/PJ] | 2018: [Mton CO2/PJ]; 2019: [Mton CH4CO2eq/PJ]; 2020: [Mton NH4CO2eq/PJ]; 2023: kbbl; 2024: PJ; 2025: Mton CO2; 2026: CH4CO2eq; 2027: N2OCO2eq; 2028: Technology in OSeMOSYS; 2029: [Mton CO2/PJ]; 2030: [Mton CH4CO2eq/PJ]; 2031: [Mton NH4CO2eq/PJ]
| Venteo | 2018: 2.6012e-06; 2019: 0.00049256; 2021: 1B2ai; 2022: Venteo; 2023: 188792.4897; 2024: 1096.8844; 2025: 0.0028532; 2026: 0.54028; 2027: 0; 2028: PROCRU; 2029: 0.0011252; 2030: 0.00051438; 2031: 5.2115e-06
| Quema en antorcha | 2018: 0.0011226; 2019: 1.7103e-05; 2020: 5.2115e-06; 2021: 1B2aii; 2022: Quema en antorcha; 2023: 188792.4897; 2024: 1096.8844; 2025: 1.2314; 2026: 0.01876; 2027: 0.0057164; 2028: PROCRU
| Exploración | 2018: 2.7381e-06; 2019: 2.2576e-05; 2021: 1B2aiii1; 2022: Exploración; 2023: 188792.4897; 2024: 1096.8844; 2025: 0.0030033; 2026: 0.024763; 2027: 0; 2028: RSVCRU; 2029: 2.7381e-06; 2030: 2.2576e-05; 2031: 0
| Producción y Refinación | 2018: 3.0119e-09; 2019: 1.0262e-06; 2021: 1B2aiii2; 2022: Producción y refinación; 2023: 188792.4897; 2024: 1096.8844; 2025: 3.3037e-06; 2026: 0.0011256; 2027: 0; 2028: PROCRU
| Transporte por tuberías | 2018: 1.3417e-08; 2019: 3.6942e-06; 2021: 1B2aiii3; 2022: Transporte; 2023: 186735.226; 2024: 1084.9317; 2025: 1.4556e-05; 2026: 0.0040079; 2027: 0; 2028: PROCRU
| Refinación | 2019: 0; 2021: 1B2aiii4; 2022: Refinación; 2023: 60569.3178; 2024: 351.9077; 2025: 0; 2028: REFCRU; 2029: 0; 2030: 0; 2031: 0
2 | Gas Natural [Mton CO2/PJ] | bar: 2018
| Quema en antorcha | 2018: 0.034556
| Exploración | 2018: 0.0028796
| Producción | 2018: 0.00040315
| Procesamiento | 2018: 0.00034556
| Transmisión y almacenamiento | 2018: 2.5341e-05
| Distribución | 2018: 0.0014686
Carbón [Mton CO2/PJ] | bar: 2018
3 | Factores de emisión por quema de combustible
[5 empty] | Gases de refinería [PJ] | 2.3406 | 2.2529 | 1.8117 | 2.005
| 1A1a Producción de electricidad y calor como actividad principal | 2021: Gases de refinería [PJ]; 2022: 0.056914; 2023: 0.054948; 2024: 0.038947; 2025: 0.041106
| Factores de emisión [Mton CO2/PJ] | 2022: #REF!
| Gas/Diesel Oil | 2018: 0.0741
| Fuel oil residual | 2018: 0.0774
| Gas Natural (seco) | 2018: 0.0561
| Desechos municipales | 2018: 0.1
| 1A1b Refinación del Petróleo | 2019: Se usa el consumo propio total en PJ y las emisiones del INGEI
| Factores de emisión [Mton CO2/PJ] | 2020: 373.4869; 2021: PJ
65.4 | Gasolina | 2018: 0.0693; 2020: 1195.47; 2021: Gg CO2eq
5.3 | Queroseno | 2018: 0.0715; 2020: 0.0406; 2021: IAR Consumo propio
79.7 | Gas/Diesel Oil | 2018: 0.0741; 2020: 15.1636; 2021: PJ Consumo Propio
134 | Fuel oil residual | 2018: 0.0774; 2020: 0.078838; 2021: Mton CO2eq/PJ
2.85 | Gas licuado de petróleo | 2018: 0.0631; 2020: 0.078838
| Gas de refinería | 2018: 0.0576; 2020: 1.1955
1A4a Consumo
Factores de emisión [Mton CO2/PJ]
| Gas natural | 2018: 0.0561
| Leña | 2018: 0.112; 2019: 1713; 2020: 1629
| Gas licuado de petróleo | 2018: 0.0631; 2019: 84
| Gasolina para motores | 2018: 0.0693; 2019: 6622.417
| Gasolina para aviación | 2018: 0.07; 2019: 3054; 2020: -3568.417
| Queroseno | 2018: 0.0715
| Gas/Diesel Oil | 2018: 0.0741
| Fuel oil residual | 2018: 0.0774
| Coque de petróleo | 2018: 0.0975
Emisiones asociadas a la producción
| Petróleo [Mton CO2 eq] | 2018: 0.1522; 2019: 0.1641; 2020: 0.1486; 2021: 0.1461
| Líquidos de gas natural [Mton CO2 eq] | 2018: 0.004; 2019: 0.0044; 2020: 0.0039; 2021: 0.0046
| Gas natural [Mton CO2 eq] | 2018: 0.0376; 2019: 0.0362; 2020: 0.0323; 2021: 0.0326
| Total [Mton CO2 eq] | 2018: 0.1938; 2019: 0.2047; 2020: 0.1848; 2021: 0.1833
Electricidad
Emisiones asociadas a la generación de electricidad en centrales electricas
| Petróleo [Mton CO2 eq] | 2018: -; 2019: -; 2020: -; 2021: 0.014
| Gas natural [Mton CO2 eq] | 2018: 0.5695; 2019: 0.5184; 2020: 0.4431; 2021: 0.392
| Productos de caña [Mton CO2 eq] | 2018: -; 2019: -; 2020: -; 2021: 0.0381
| Diesel oil [Mton CO2 eq] | 2018: 0.2185; 2019: 0.2682; 2020: 0.2355; 2021: 0.0986
| Fuel oil [Mton CO2 eq] | 2018: 1.9875; 2019: 1.1076; 2020: 1.0869; 2021: 0.9628
| Otros productos de petróleo y gas [Mton CO2 eq] | 2018: 0.0005; 2019: 0.0002; 2020: -; 2021: -
| Total [Mton CO2 eq] | 2018: 2.776; 2019: 1.8944; 2020: 1.7655; 2021: 1.5055
Emisiones asociadas a la generación de electricidad en autoproductores
| Petróleo [Mton CO2 eq] | 2018: 1.1393; 2019: 1.2007; 2020: 1.2099; 2021: 1.1555
| Gas natural [Mton CO2 eq] | 2018: 0.5466; 2019: 0.4791; 2020: 0.4183; 2021: 0.4662
| Productos de caña [Mton CO2 eq] | 2018: 0.2779; 2019: 0.3006; 2020: 0.3101; 2021: 0.2329
| GLP [Mton CO2 eq] | 2018: 0.0462; 2019: 0.0369; 2020: 0.0389; 2021: 0.0363
| Diesel oil [Mton CO2 eq] | 2018: 0.9583; 2019: 1.0486; 2020: 1.0057; 2021: 1.1934
| Fuel oil [Mton CO2 eq] | 2018: 0.07; 2019: 0.0672; 2020: 0.0672; 2021: 0.0704
| Otros productos de petróleo y gas [Mton CO2 eq] | 2018: 0.0003; 2019: 0.0002; 2020: 0.0002; 2021: 0.0002
| Total [Mton CO2 eq] | 2018: 3.0386; 2019: 3.1333; 2020: 3.0503; 2021: 3.1549
Demandas de combustibles
Emisiones asociadas al consumo de combustibles
| Gas natural [Mton CO2 eq] | 2018: 0.1115; 2019: 0.0898; 2020: 0.0541; 2021: 0.0942
| Leña [Mton CO2 eq] | 2018: 1.1983; 2019: 1.1757; 2020: 1.1331; 2021: 1.0877
| Productos de caña [Mton CO2 eq] | 2018: 0.8368; 2019: 0.9128; 2020: 0.9264; 2021: 0.7816
| GLP [Mton CO2 eq] | 2018: 3.2013; 2019: 3.4309; 2020: 3.466; 2021: 3.5874
| Gasolina [Mton CO2 eq] | 2018: 11.3289; 2019: 11.3761; 2020: 8.9349; 2021: 10.7243
| Kerosene/Jet Fuel [Mton CO2 eq] | 2018: 0.3754; 2019: 0.3537; 2020: 0.2411; 2021: 0.3029
| Diesel oil [Mton CO2 eq] | 2018: 12.9334; 2019: 12.778; 2020: 10.964; 2021: 12.2939
| Fuel oil [Mton CO2 eq] | 2018: 0.7844; 2019: 0.8063; 2020: 0.7573; 2021: 0.867
| Coque [Mton CO2 eq] | 2018: -; 2019: -; 2020: -; 2021: 0.5544
| No energéticos [Mton CO2 eq] | 2018: 0.6591; 2019: 0.6306; 2020: 0.4871; 2021: 0.5861
| Total [Mton CO2 eq] | 2018: 31.4291; 2019: 31.5539; 2020: 26.964; 2021: 30.8795
Emisiones asociadas a centros de gas
| Líquidos de gas natural [Mton CO2 eq] | 2018: 0.3128; 2019: 0.3449; 2020: 0.3045; 2021: 0.3293
| Gas natural [Mton CO2 eq] | 2018: 0.3227; 2019: 0.297; 2020: 0.2605; 2021: 0.2881
| Total [Mton CO2 eq] | 2018: 0.6355; 2019: 0.6419; 2020: 0.565; 2021: 0.6174
Emisiones asociadas a consumo propio
| Petróleo [Mton CO2 eq] | 2018: 0.449; 2019: 0.4854; 2020: 0.4546; 2021: 0.4375
| GLP [Mton CO2 eq] | 2018: 0.0494; 2019: 0.0407; 2020: 0.0417; 2021: 0.0397
| Gasolina [Mton CO2 eq] | 2018: 0.0463; 2019: 0.0514; 2020: 0.0437; 2021: 0.0491
| Kerosene/Jet Fuel [Mton CO2 eq] | 2018: 0.0089; 2019: 0.0102; 2020: 0.0093; 2021: 0.0101
| Diesel oil [Mton CO2 eq] | 2018: 0.354; 2019: 0.3625; 2020: 0.3129; 2021: 0.3274
| Fuel oil [Mton CO2 eq] | 2018: 0.6431; 2019: 0.5855; 2020: 0.4918; 2021: 0.5839
| Gas de refinería [Mton CO2 eq] | 2018: 0.0965; 2019: 0.0935; 2020: 0.192; 2021: 0.2049
| Total [Mton CO2 eq] | 2018: 1.6472; 2019: 1.6292; 2020: 1.546; 2021: 1.6526
| Total emisiones de gases de efecto invernadero | 2018: 39.7202; 2019: 39.0574; 2020: 34.0756; 2021: 37.9932
Datos faltantes
| Petróleo quemado en autoproductoras eléctricas [PJ] | 2018: 15.4901; 2019: 16.3269; 2020: 16.4517; 2021: 15.7114
| Factores de emisión de gen. eléctrica en autoproductores térmicos que queman petróleo [MtonCO2eq/PJ] | 2018: 0.07355; 2019: 0.073541; 2020: 0.073542; 2021: 0.073545; 2022: * Se utiliza este factor de emisión para todas las PPI
| Factor de emisión de Refinerías por quema de petróleo [Mton CO2/PJ] | 2018: 0.0733
| Petróleo utilizado para consumo en sistema de bombeo de oleoductos SOTE y OCP según BEN [PJ] | 2018: 6.0819; 2019: 6.6057; 2020: 6.1867; 2021: 5.9539; 2022: 6.207
|  | 7.5186 | 7.9748 | 7.4681 | 7.283
| Emisiones totales del sistema de bombeo en tuberias de petróleo [MtonCO2eq] | 2018: 0.4458; 2019: 0.4842; 2020: 0.45348; 2021: 0.43642
Factores de conversión utilizados
| (Petróleo) 1 GgCO2/miles m3 = | 2018: 0.027381; 2019: MtonCO2/PJ; 2020: 1; 2021: GgCO2; 2022: 1; 2023: miles m3; 2024: 1; 2025: m3; 2026: 1000; 2027: BEP; 2028: 1; 2029: kBEP; 2030: 1; 2031: MtonCO2
[5 empty] | miles m3 | 1000 | m3 | 6.2898 | BEP | 1 | kBEP | 0.0058066 | PJ | 1000 | GgCO2
| 1 kBEP = | 2018: 0.0058066; 2019: PJ; 2020: 1; 2021: kBEP; 2022: 1000; 2023: BEP; 2024: 1; 2025: TOE; 2026: 41.84; 2027: TJ; 2028: 1; 2029: PJ
[6 empty] | 1 | kBEP | 7.2056 | BEP | 1000 | TOE | 1000 | TJ
| (Gas Natural) 1 GgCO2/miles m3 = | 2018: 28.7963; 2019: MtonCO2/PJ; 2020: 1; 2021: GgCO2; 2022: 1; 2023: miles m3; 2024: 1000; 2025: m3; 2026: 1000; 2027: BEP; 2028: 1; 2029: kBEP; 2030: 1; 2031: MtonCO2
[5 empty] | miles m3 | 1000 | m3 | 5.9806 | BEP | 1 | kBEP | 0.0058066 | PJ | 1000 | GgCO2
| (Factores de emisión) 1 kgCO2/TJ = | 2018: 1e-06; 2019: MtonCO2/PJ; 2020: 1; 2021: kgCO2; 2022: 1000; 2023: TJ; 2024: 1; 2025: GgCO2; 2026: 1; 2027: MtonCO2
[5 empty] | TJ | 1 | PJ | 1000000 | kgCO2 | 1000 | GgCO2

## Costos Energía
|  | Ecuador | 2018 | 2019 | 2020 | 2021 | 2022 | 2023 | 2024 | 2025 | 2026 | 2027 | 2028 | 2029 | 2030 | 2031 | 2032 | 2033 | 2034 | 2035 | 2036 | 2037 | 2038 | 2039 | 2040 | 2041 | 2042 | 2043 | 2044 | 2045 | 2046 | 2047 | 2048 | 2049 | 2050
Combustibles fósiles
Costos variables de producción
1 |  | Diésel oil [Millones de US$/PJ] | 12.0639 | 13.0199 | 10.093 | 11.7256 | 11.6128 | 11.1438 | 11.4941 | 11.4169 | 11.3516 | 11.4209 | 11.3965 | 11.3896 | 11.4023 | 11.3961 | 11.396 | 11.3982 | 11.3968 | 11.397 | 11.3973 | 11.397 | 11.3971 | 11.3972 | 11.3971 | 11.3971 | 11.3971 | 11.3971 | 11.3971 | 11.3971 | 11.3971 | 11.3971 | 11.3971 | 11.3971 | 11.3971
|  | Gasolina [Millones de US$/PJ] | 10.984 | 13.8933 | 13.0825 | 12.6533 | 13.2097 | 12.9818 | 12.9483 | 13.0466 | 12.9922 | 12.9957 | 13.0115 | 12.9998 | 13.0023 | 13.0045 | 13.0022 | 13.003 | 13.0033 | 13.0028 | 13.0031 | 13.0031 | 13.003 | 13.003 | 13.003 | 13.003 | 13.003 | 13.003 | 13.003 | 13.003 | 13.003 | 13.003 | 13.003 | 13.003 | 13.003
|  | GLP [Millones de US$/PJ] | 3.4629 | 3.3957 | 3.0584 | 3.3057 | 3.2532 | 3.2058 | 3.2549 | 3.238 | 3.2329 | 3.2419 | 3.2376 | 3.2375 | 3.239 | 3.238 | 3.2382 | 3.2384 | 3.2382 | 3.2382 | 3.2383 | 3.2382 | 3.2382 | 3.2382 | 3.2382 | 3.2382 | 3.2382 | 3.2382 | 3.2382 | 3.2382 | 3.2382 | 3.2382 | 3.2382 | 3.2382 | 3.2382
|  | Fuel Oil [Millones de US$/PJ] | 0.80418 | 0.78913 | 0.55557 | 0.71629 | 0.687 | 0.65295 | 0.68542 | 0.67512 | 0.67116 | 0.67723 | 0.67451 | 0.6743 | 0.67535 | 0.67472 | 0.67479 | 0.67495 | 0.67482 | 0.67485 | 0.67487 | 0.67485 | 0.67486 | 0.67486 | 0.67486 | 0.67486 | 0.67486 | 0.67486 | 0.67486 | 0.67486 | 0.67486 | 0.67486 | 0.67486 | 0.67486 | 0.67486
|  | Jet Fuel [Millones de US$/PJ] | 16.1095 | 16.0865 | 12.6517 | 14.9492 | 14.5625 | 14.0545 | 14.5221 | 14.3797 | 14.3187 | 14.4068 | 14.3684 | 14.3647 | 14.38 | 14.371 | 14.3719 | 14.3743 | 14.3724 | 14.3729 | 14.3732 | 14.3728 | 14.3729 | 14.373 | 14.3729 | 14.3729 | 14.3729 | 14.3729 | 14.3729 | 14.3729 | 14.3729 | 14.3729 | 14.3729 | 14.3729 | 14.3729
Gas Natural Fuel [Millones de US$/PJ]
...
|  | Total [Millones de US$/PJ] | 43.4245 | 47.1845 | 39.4412 | 43.3501 | 43.3253 | 42.0388 | 42.9047 | 42.7563 | 42.5666 | 42.7425 | 42.6885 | 42.6659 | 42.699 | 42.6844 | 42.6831 | 42.6888 | 42.6854 | 42.6858 | 42.6867 | 42.686 | 42.6861 | 42.6863 | 42.6861 | 42.6862 | 42.6862 | 42.6862 | 42.6862 | 42.6862 | 42.6862 | 42.6862 | 42.6862 | 42.6862 | 42.6862
Costos fijos de producción
Diésel oil [Millones de US$/PJ]
Gasolina [Millones de US$/PJ]
GLP [Millones de US$/PJ]
Fuel Oil [Millones de US$/PJ]
Jet Fuel [Millones de US$/PJ]
Gas Natural Fuel [Millones de US$/PJ]
...
|  | Total [Millones de US$/PJ] | 0 | 0 | 0 | 0 | 0 | 0 | 0 | 0 | 0 | 0 | 0 | 0 | 0 | 0 | 0 | 0 | 0 | 0 | 0 | 0 | 0 | 0 | 0 | 0 | 0 | 0 | 0 | 0 | 0 | 0 | 0 | 0 | 0
Costos capitales de producción
Diésel oil [Millones de US$/PJ]
Gasolina [Millones de US$/PJ]
GLP [Millones de US$/PJ]
Fuel Oil [Millones de US$/PJ]
Jet Fuel [Millones de US$/PJ]
Gas Natural Fuel [Millones de US$/PJ]
...
|  | Total [Millones de US$/PJ] | 0 | 0 | 0 | 0 | 0 | 0 | 0 | 0 | 0 | 0 | 0 | 0 | 0 | 0 | 0 | 0 | 0 | 0 | 0 | 0 | 0 | 0 | 0 | 0 | 0 | 0 | 0 | 0 | 0 | 0 | 0 | 0 | 0
Otros combustibles
Costos variables de los combustibles
Leña [Millones de US$/PJ]
Productos de caña [Millones de US$/PJ]
Aceite de piñón [Millones de US$/PJ]
Hidrógeno [Millones de US$/PJ]
...
|  | Total [Millones de US$/PJ] | 0 | 0 | 0 | 0 | 0 | 0 | 0 | 0 | 0 | 0 | 0 | 0 | 0 | 0 | 0 | 0 | 0 | 0 | 0 | 0 | 0 | 0 | 0 | 0 | 0 | 0 | 0 | 0 | 0 | 0 | 0 | 0 | 0
Costos fijos de producción
Leña [Millones de US$/PJ]
Productos de caña [Millones de US$/PJ]
Aceite de piñón [Millones de US$/PJ]
Hidrógeno [Millones de US$/PJ]
...
|  | Total [Millones de US$/PJ] | 0 | 0 | 0 | 0 | 0 | 0 | 0 | 0 | 0 | 0 | 0 | 0 | 0 | 0 | 0 | 0 | 0 | 0 | 0 | 0 | 0 | 0 | 0 | 0 | 0 | 0 | 0 | 0 | 0 | 0 | 0 | 0 | 0
Costos capitales de producción
Leña [Millones de US$/PJ]
Productos de caña [Millones de US$/PJ]
Aceite de piñón [Millones de US$/PJ]
Hidrógeno [Millones de US$/PJ]
...
|  | Total [Millones de US$/PJ] | 0 | 0 | 0 | 0 | 0 | 0 | 0 | 0 | 0 | 0 | 0 | 0 | 0 | 0 | 0 | 0 | 0 | 0 | 0 | 0 | 0 | 0 | 0 | 0 | 0 | 0 | 0 | 0 | 0 | 0 | 0 | 0 | 0
Plantas de Generación
Costos Capitales
Biomasa [Millones de US$/GW]
2 |  | Bagasse Sub-critical | 1500 | 1500 | 1500 | 1500 | 1500 | 1500 | 1500 | 1500 | 1500 | 1500 | 1500 | 1500 | 1500 | 1500 | 1500 | 1500 | 1500 | 1500 | 1500 | 1500 | 1500 | 1500 | 1500 | 1500 | 1500 | 1500 | 1500 | 1500 | 1500 | 1500 | 1500 | 1500 | 1500
|  | Bagasse Sub-critical CCS | 2785 | 2785 | 2785 | 2785 | 2785 | 2785 | 2785 | 2785 | 2785 | 2785 | 2785 | 2785 | 2785 | 2785 | 2785 | 2785 | 2785 | 2785 | 2785 | 2785 | 2785 | 2785 | 2785 | 2785 | 2785 | 2785 | 2785 | 2785 | 2785 | 2785 | 2785 | 2785 | 2785
|  | Existing Bagasse | 2712 | 2712 | 2712 | 2712 | 2712 | 2712 | 2712 | 2712 | 2712 | 2712 | 2712 | 2712 | 2712 | 2712 | 2712 | 2712 | 2712 | 2712 | 2712 | 2712 | 2712 | 2712 | 2712 | 2712 | 2712 | 2712 | 2712 | 2712 | 2712 | 2712 | 2712 | 2712 | 2712
|  | New Bagasse | 2712 | 2712 | 2712 | 2712 | 2712 | 2712 | 2712 | 2606 | 2606 | 2606 | 2606 | 2606 | 2500 | 2500 | 2500 | 2500 | 2500 | 2473 | 2473 | 2473 | 2473 | 2473 | 2446 | 2446 | 2446 | 2446 | 2446 | 2419 | 2419 | 2419 | 2419 | 2419 | 2392
|  | Integrated coal gasification combined cycle (IGCC) | 2500 | 2500 | 2500 | 2500 | 2500 | 2500 | 2500 | 2500 | 2500 | 2500 | 2500 | 2500 | 2500 | 2500 | 2500 | 2500 | 2500 | 2500 | 2500 | 2500 | 2500 | 2500 | 2500 | 2500 | 2500 | 2500 | 2500 | 2500 | 2500 | 2500 | 2500 | 2500 | 2500
|  | Integrated coal gasification combined cycle (IGCC) with CCS | 3300 | 3300 | 3300 | 3300 | 3300 | 3300 | 3300 | 3300 | 3300 | 3300 | 3300 | 3300 | 3300 | 3300 | 3300 | 3300 | 3300 | 3300 | 3300 | 3300 | 3300 | 3300 | 3300 | 3300 | 3300 | 3300 | 3300 | 3300 | 3300 | 3300 | 3300 | 3300 | 3300
|  | Solid waste [Millones de U+C88:C107S$/GW] | 2350 | 2350 | 2350 | 2350 | 2350 | 2350 | 2350 | 2325 | 2325 | 2325 | 2325 | 2325 | 2300 | 2300 | 2300 | 2300 | 2300 | 2288 | 2288 | 2288 | 2288 | 2288 | 2275 | 2275 | 2275 | 2275 | 2275 | 2263 | 2263 | 2263 | 2263 | 2263 | 2250
|  | Geotérmico [Millones de US$/GW] | 5855 | 5085 | 5085 | 5085 | 5085 | 5085 | 5085 | 4755 | 4755 | 4755 | 4755 | 4755 | 4424 | 4424 | 4424 | 4424 | 4424 | 4424 | 4424 | 4424 | 4424 | 4424 | 4424 | 4424 | 4424 | 4424 | 4424 | 4424 | 4424 | 4424 | 4424 | 4424 | 4424
Hidroeléctrico represa [Millones de US$/GW]
Pequeña (<50MW)
|  | Mediana (50MW-450MW) | 5065 | 5065 | 5065 | 5065 | 5065 | 5065 | 5065 | 5065 | 5065 | 5065 | 5065 | 5065 | 5065 | 5065 | 5065 | 5065 | 5065 | 5065 | 5065 | 5065 | 5065 | 5065 | 5065 | 5065 | 5065 | 5065 | 5065 | 5065 | 5065 | 5065 | 5065 | 5065 | 5065
|  | Grande >450MW | 3360 | 3360 | 3360 | 3360 | 3360 | 3360 | 3360 | 3360 | 3360 | 3360 | 3360 | 3360 | 3360 | 3360 | 3360 | 3360 | 3360 | 3360 | 3360 | 3360 | 3360 | 3360 | 3360 | 3360 | 3360 | 3360 | 3360 | 3360 | 3360 | 3360 | 3360 | 3360 | 3360
Hidroeléctrico filo de agua [Millones de US$/GW]
|  | Pequeña (<50MW) | 5275 | 5275 | 5275 | 5275 | 5275 | 5275 | 5275 | 5275 | 5275 | 5275 | 5275 | 5275 | 5275 | 5275 | 5275 | 5275 | 5275 | 5275 | 5275 | 5275 | 5275 | 5275 | 5275 | 5275 | 5275 | 5275 | 5275 | 5275 | 5275 | 5275 | 5275 | 5275 | 5275
|  | Mediana (50MW-450MW) | 3518 | 3518 | 3518 | 3518 | 3518 | 3518 | 3518 | 3518 | 3518 | 3518 | 3518 | 3518 | 3518 | 3518 | 3518 | 3518 | 3518 | 3518 | 3518 | 3518 | 3518 | 3518 | 3518 | 3518 | 3518 | 3518 | 3518 | 3518 | 3518 | 3518 | 3518 | 3518 | 3518
|  | Grande >450MW | 3465 | 3465 | 3465 | 3465 | 3465 | 3465 | 3465 | 3465 | 3465 | 3465 | 3465 | 3465 | 3465 | 3465 | 3465 | 3465 | 3465 | 3465 | 3465 | 3465 | 3465 | 3465 | 3465 | 3465 | 3465 | 3465 | 3465 | 3465 | 3465 | 3465 | 3465 | 3465 | 3465
Natural Gas [Millones de US$/GW]
|  | Existentes | 869 | 869 | 869 | 869 | 869 | 869 | 869 | 869 | 869 | 869 | 869 | 869 | 869 | 869 | 869 | 869 | 869 | 869 | 869 | 869 | 869 | 869 | 869 | 869 | 869 | 869 | 869 | 869 | 869 | 869 | 869 | 869 | 869
|  | Open Cycle | 869 | 845 | 845 | 845 | 845 | 845 | 845 | 825 | 825 | 825 | 825 | 825 | 805 | 805 | 805 | 805 | 805 | 790 | 790 | 790 | 790 | 790 | 775 | 775 | 775 | 775 | 775 | 759 | 759 | 759 | 759 | 759 | 744
|  | Close Cycle | 1190 | 1000 | 1000 | 1000 | 1000 | 1000 | 1000 | 991.5 | 991.5 | 991.5 | 991.5 | 991.5 | 983 | 983 | 983 | 983 | 983 | 965.5 | 965.5 | 965.5 | 965.5 | 965.5 | 948 | 948 | 948 | 948 | 948 | 930.5 | 930.5 | 930.5 | 930.5 | 930.5 | 913
|  | Close Cycle with CCS | 2450 | 2450 | 2450 | 2450 | 2450 | 2450 | 2450 | 2325 | 2325 | 2325 | 2325 | 2325 | 2200 | 2200 | 2200 | 2200 | 2200 | 2175 | 2175 | 2175 | 2175 | 2175 | 2150 | 2150 | 2150 | 2150 | 2150 | 2125 | 2125 | 2125 | 2125 | 2125 | 2100
Diesel [Millones de US$/GW]
Existing Steam
Existing Internal combustion engine
Heavy oil [Millones de US$/GW]
Existing Steam
Existing Internal combustion engine
|  | Ranking Cycle | 1770 | 1770 | 1770 | 1770 | 1770 | 1770 | 1770 | 1770 | 1770 | 1770 | 1770 | 1770 | 1770 | 1770 | 1770 | 1770 | 1770 | 1770 | 1770 | 1770 | 1770 | 1770 | 1770 | 1770 | 1770 | 1770 | 1770 | 1770 | 1770 | 1770 | 1770 | 1770 | 1770
|  | Ranking Cycle with CCS | 4500 | 4500 | 4500 | 4500 | 4500 | 4500 | 4500 | 4500 | 4500 | 4500 | 4500 | 4500 | 4500 | 4500 | 4500 | 4500 | 4500 | 4400 | 4400 | 4400 | 4400 | 4400 | 4300 | 4300 | 4300 | 4300 | 4300 | 4200 | 4200 | 4200 | 4200 | 4200 | 4100
Carbón [Millones de US$/GW]
|  | Sin CCS | 2500 | 2500 | 2500 | 2500 | 2500 | 2500 | 2500 | 2500 | 2500 | 2500 | 2500 | 2500 | 2500 | 2500 | 2500 | 2500 | 2500 | 2250 | 2250 | 2250 | 2250 | 2250 | 1875 | 1875 | 1875 | 1875 | 1875 | 1875 | 1875 | 1875 | 1875 | 1875 | 1875
|  | Con CCS | 4275 | 4275 | 4275 | 4275 | 4275 | 4275 | 4275 | 4275 | 4275 | 4275 | 4275 | 4275 | 4275 | 4275 | 4275 | 4275 | 4275 | 4275 | 4275 | 4275 | 4275 | 4275 | 3563 | 3563 | 3563 | 3563 | 3563 | 3563 | 3563 | 3563 | 3563 | 3563 | 3563
Solar [Millones de US$/GW]
|  | Existente FV | 2018: 1980
|  | Nuevo FV | 1980 | 1360 | 1360 | 1360 | 1360 | 1360 | 1360 | 1220 | 1220 | 1220 | 1220 | 1220 | 1080 | 1080 | 1080 | 1080 | 1080 | 1050 | 1050 | 1050 | 1050 | 1050 | 1020 | 1020 | 1020 | 1020 | 1020 | 990 | 990 | 990 | 990 | 990 | 960
|  | FV generación distribuida | 1980 | 1360 | 1360 | 1360 | 1360 | 1360 | 1360 | 1220 | 1220 | 1220 | 1220 | 1220 | 1080 | 1080 | 1080 | 1080 | 1080 | 1050 | 1050 | 1050 | 1050 | 1050 | 1020 | 1020 | 1020 | 1020 | 1020 | 990 | 990 | 990 | 990 | 990 | 960
|  | Solar CSP | 7254 | 6849 | 6849 | 6849 | 6849 | 6849 | 6849 | 6445 | 6445 | 6445 | 6445 | 6445 | 6040 | 6040 | 6040 | 6040 | 6040 | 5636 | 5636 | 5636 | 5636 | 5636 | 5231 | 5231 | 5231 | 5231 | 5231 | 4827 | 4827 | 4827 | 4827 | 4827 | 4422
…
Total [Millones de US$/kW]
Costos Fijos
Biomasa [Millones de US$/GW-año]
|  | Bagasse Sub-critical | 96 | 96 | 96 | 96 | 96 | 96 | 96 | 96 | 96 | 96 | 96 | 96 | 96 | 96 | 96 | 96 | 96 | 96 | 96 | 96 | 96 | 96 | 96 | 96 | 96 | 96 | 96 | 96 | 96 | 96 | 96 | 96 | 96
|  | Bagasse Sub-critical CCS | 150 | 150 | 150 | 150 | 150 | 150 | 150 | 150 | 150 | 150 | 150 | 150 | 150 | 150 | 150 | 150 | 150 | 150 | 150 | 150 | 150 | 150 | 150 | 150 | 150 | 150 | 150 | 150 | 150 | 150 | 150 | 150 | 150
|  | Existing Bagasse | 90 | 90 | 90 | 90 | 90 | 90 | 90 | 90 | 90 | 90 | 90 | 90 | 90 | 90 | 90 | 90 | 90 | 90 | 90 | 90 | 90 | 90 | 90 | 90 | 90 | 90 | 90 | 90 | 90 | 90 | 90 | 90 | 90
|  | New Bagasse | 95 | 95 | 95 | 95 | 95 | 95 | 95 | 91 | 91 | 91 | 91 | 91 | 88 | 88 | 88 | 88 | 88 | 87 | 87 | 87 | 87 | 87 | 86 | 86 | 86 | 86 | 86 | 85 | 85 | 85 | 85 | 85 | 84
|  | Integrated coal gasification combined cycle (IGCC) | 160 | 160 | 160 | 160 | 160 | 160 | 160 | 160 | 160 | 160 | 160 | 160 | 160 | 160 | 160 | 160 | 160 | 160 | 160 | 160 | 160 | 160 | 160 | 160 | 160 | 160 | 160 | 160 | 160 | 160 | 160 | 160 | 160
|  | Integrated coal gasification combined cycle (IGCC) with CCS | 195 | 195 | 195 | 195 | 195 | 195 | 195 | 195 | 195 | 195 | 195 | 195 | 195 | 195 | 195 | 195 | 195 | 195 | 195 | 195 | 195 | 195 | 195 | 195 | 195 | 195 | 195 | 195 | 195 | 195 | 195 | 195 | 195
|  | Solid waste [Millones de US$/GW-año] | 94 | 94 | 94 | 94 | 94 | 94 | 94 | 93 | 93 | 93 | 93 | 93 | 92 | 92 | 92 | 92 | 92 | 92 | 92 | 92 | 92 | 92 | 91 | 91 | 91 | 91 | 91 | 91 | 91 | 91 | 91 | 91 | 90
|  | Geotérmico [Millones de US$/GW-año] | 117 | 117 | 102 | 102 | 102 | 102 | 102 | 95 | 95 | 95 | 95 | 95 | 88 | 88 | 88 | 88 | 88 | 88 | 88 | 88 | 88 | 88 | 88 | 88 | 88 | 88 | 88 | 88 | 88 | 88 | 88 | 88 | 88
Hidroeléctrico represa [Millones de US$/GW-año]
Pequeña (<50MW)
|  | Mediana (50MW-450MW) | 63.33 | 63.33 | 63.33 | 63.33 | 63.33 | 63.33 | 63.33 | 63.33 | 63.33 | 63.33 | 63.33 | 63.33 | 63.33 | 63.33 | 63.33 | 63.33 | 63.33 | 63.33 | 63.33 | 63.33 | 63.33 | 63.33 | 63.33 | 63.33 | 63.33 | 63.33 | 63.33 | 63.33 | 63.33 | 63.33 | 63.33 | 63.33 | 63.33
|  | Grande >450MW | 42 | 42 | 42 | 42 | 42 | 42 | 42 | 42 | 42 | 42 | 42 | 42 | 42 | 42 | 42 | 42 | 42 | 42 | 42 | 42 | 42 | 42 | 42 | 42 | 42 | 42 | 42 | 42 | 42 | 42 | 42 | 42 | 42
Hidroeléctrico filo de agua [Millones de US$/GW-año]
|  | Pequeña (<50MW) | 65.94 | 65.94 | 65.94 | 65.94 | 65.94 | 65.94 | 65.94 | 65.94 | 65.94 | 65.94 | 65.94 | 65.94 | 65.94 | 65.94 | 65.94 | 65.94 | 65.94 | 65.94 | 65.94 | 65.94 | 65.94 | 65.94 | 65.94 | 65.94 | 65.94 | 65.94 | 65.94 | 65.94 | 65.94 | 65.94 | 65.94 | 65.94 | 65.94
|  | Mediana (50MW-450MW) | 50 | 50 | 50 | 50 | 50 | 50 | 50 | 50 | 50 | 50 | 50 | 50 | 50 | 50 | 50 | 50 | 50 | 50 | 50 | 50 | 50 | 50 | 50 | 50 | 50 | 50 | 50 | 50 | 50 | 50 | 50 | 50 | 50
|  | Grande >450MW | 42 | 42 | 42 | 42 | 42 | 42 | 42 | 42 | 42 | 42 | 42 | 42 | 42 | 42 | 42 | 42 | 42 | 42 | 42 | 42 | 42 | 42 | 42 | 42 | 42 | 42 | 42 | 42 | 42 | 42 | 42 | 42 | 42
Natural Gas [Millones de US$/GW-año]
|  | Existentes | 35 | 35 | 35 | 35 | 35 | 35 | 35 | 35 | 35 | 35 | 35 | 35 | 35 | 35 | 35 | 35 | 35 | 35 | 35 | 35 | 35 | 35 | 35 | 35 | 35 | 35 | 35 | 35 | 35 | 35 | 35 | 35 | 35
|  | Open Cycle | 21.7 | 21.7 | 21.1 | 21.1 | 21.1 | 21.1 | 21.1 | 20.6 | 20.6 | 20.6 | 20.6 | 20.6 | 20.1 | 20.1 | 20.1 | 20.1 | 20.1 | 19.7 | 19.7 | 19.7 | 19.7 | 19.7 | 19.4 | 19.4 | 19.4 | 19.4 | 19.4 | 19 | 19 | 19 | 19 | 19 | 18.6
|  | Close Cycle | 23.8 | 23.8 | 20 | 20 | 20 | 20 | 20 | 19.83 | 19.83 | 19.83 | 19.83 | 19.83 | 19.66 | 19.66 | 19.66 | 19.66 | 19.66 | 19.31 | 19.31 | 19.31 | 19.31 | 19.31 | 18.96 | 18.96 | 18.96 | 18.96 | 18.96 | 18.61 | 18.61 | 18.61 | 18.61 | 18.61 | 18.26
|  | Close Cycle with CCS | 85.75 | 85.75 | 85.75 | 85.75 | 85.75 | 85.75 | 85.75 | 81.38 | 81.38 | 81.38 | 81.38 | 81.38 | 77 | 77 | 77 | 77 | 77 | 76.13 | 76.13 | 76.13 | 76.13 | 76.13 | 75.25 | 75.25 | 75.25 | 75.25 | 75.25 | 74.38 | 74.38 | 74.38 | 74.38 | 74.38 | 73.5
Diesel [Millones de US$/GW-año]
|  | Steam | 20 | 20 | 20 | 20 | 20 | 20 | 20 | 20 | 20 | 20 | 20 | 20 | 20 | 20 | 20 | 20 | 20 | 20 | 20 | 20 | 20 | 20 | 20 | 20 | 20 | 20 | 20 | 20 | 20 | 20 | 20 | 20 | 20
|  | Internal combustion engine | 20 | 20 | 20 | 20 | 20 | 20 | 20 | 20 | 20 | 20 | 20 | 20 | 20 | 20 | 20 | 20 | 20 | 20 | 20 | 20 | 20 | 20 | 20 | 20 | 20 | 20 | 20 | 20 | 20 | 20 | 20 | 20 | 20
Heavy oil [Millones de US$/-año]
|  | Existing Steam | 20 | 20 | 20 | 20 | 20 | 20 | 20 | 20 | 20 | 20 | 20 | 20 | 20 | 20 | 20 | 20 | 20 | 20 | 20 | 20 | 20 | 20 | 20 | 20 | 20 | 20 | 20 | 20 | 20 | 20 | 20 | 20 | 20
|  | Existing Internal combustion engine | 20 | 20 | 20 | 20 | 20 | 20 | 20 | 20 | 20 | 20 | 20 | 20 | 20 | 20 | 20 | 20 | 20 | 20 | 20 | 20 | 20 | 20 | 20 | 20 | 20 | 20 | 20 | 20 | 20 | 20 | 20 | 20 | 20
|  | Ranking Cycle | 44.3 | 44.3 | 44.3 | 44.3 | 44.3 | 44.3 | 44.3 | 44.3 | 44.3 | 44.3 | 44.3 | 44.3 | 44.3 | 44.3 | 44.3 | 44.3 | 44.3 | 44.3 | 44.3 | 44.3 | 44.3 | 44.3 | 44.3 | 44.3 | 44.3 | 44.3 | 44.3 | 44.3 | 44.3 | 44.3 | 44.3 | 44.3 | 44.3
|  | Ranking Cycle with CCS | 180 | 180 | 180 | 180 | 180 | 180 | 180 | 180 | 180 | 180 | 180 | 180 | 180 | 180 | 180 | 180 | 180 | 176 | 176 | 176 | 176 | 176 | 172 | 172 | 172 | 172 | 172 | 168 | 168 | 168 | 168 | 168 | 164
Carbón [Millones de US$/GW-año]
|  | Sin CCS | 18.2 | 18.2 | 18.2 | 18.2 | 18.2 | 18.2 | 18.2 | 18.2 | 18.2 | 18.2 | 18.2 | 18.2 | 18.2 | 18.2 | 18.2 | 18.2 | 18.2 | 16.4 | 16.4 | 16.4 | 16.4 | 16.4 | 13.6 | 13.6 | 13.6 | 13.6 | 13.6 | 13.6 | 13.6 | 13.6 | 13.6 | 13.6 | 13.6
|  | Con CCS | 29.1 | 29.1 | 29.1 | 29.1 | 29.1 | 29.1 | 29.1 | 29.1 | 29.1 | 29.1 | 29.1 | 29.1 | 29.1 | 29.1 | 29.1 | 29.1 | 29.1 | 29.1 | 29.1 | 29.1 | 29.1 | 29.1 | 24.2 | 24.2 | 24.2 | 24.2 | 24.2 | 24.2 | 24.2 | 24.2 | 24.2 | 24.2 | 24.2
Solar [Millones de US$/GW-año]
|  | Existente FV | 2018: 20; 2019: 20
|  | Nuevo FV | 19.8 | 19.8 | 13.6 | 13.6 | 13.6 | 13.6 | 13.6 | 12.2 | 12.2 | 12.2 | 12.2 | 12.2 | 10.8 | 10.8 | 10.8 | 10.8 | 10.8 | 10.5 | 10.5 | 10.5 | 10.5 | 10.5 | 10.2 | 10.2 | 10.2 | 10.2 | 10.2 | 9.9 | 9.9 | 9.9 | 9.9 | 9.9 | 9.6
|  | FV generación distribuida | 2018: 0; 2019: 0
|  | Solar CSP | 145.08 | 145.08 | 136.99 | 136.99 | 136.99 | 136.99 | 136.99 | 128.9 | 128.9 | 128.9 | 128.9 | 128.9 | 120.81 | 120.81 | 120.81 | 120.81 | 120.81 | 112.71 | 112.71 | 112.71 | 112.71 | 112.71 | 104.62 | 104.62 | 104.62 | 104.62 | 104.62 | 96.53 | 96.53 | 96.53 | 96.53 | 96.53 | 88.44
|  | Eólico [Millones de US$/GW-año] | 37.95 | 37.95 | 34.29 | 34.29 | 34.29 | 34.29 | 34.29 | 30.65 | 30.65 | 30.65 | 30.65 | 30.65 | 27 | 27 | 27 | 27 | 27 | 24.59 | 24.59 | 24.59 | 24.59 | 24.59 | 22.19 | 22.19 | 22.19 | 22.19 | 22.19 | 19.78 | 19.78 | 19.78 | 19.78 | 19.78 | 17.37
…
Total [Millones de US$/GW-año]
Costos variables
Biomasa [Millones de US$/PJ]
Solid waste [Millones de US$/PJ]
Geotérmico [Millones de US$/PJ]
Hidroeléctrico represa [Millones de US$/PJ]
Pequeña (<50MW)
|  | Mediana (50MW-450MW) | 0.63 | 0.63 | 0.63 | 0.63 | 0.63 | 0.63 | 0.63 | 0.63 | 0.63 | 0.63 | 0.63 | 0.63 | 0.63 | 0.63 | 0.63 | 0.63 | 0.63 | 0.63 | 0.63 | 0.63 | 0.63 | 0.63 | 0.63 | 0.63 | 0.63 | 0.63 | 0.63 | 0.63 | 0.63 | 0.63 | 0.63 | 0.63 | 0.63
|  | Grande >450MW | 0.63 | 0.63 | 0.63 | 0.63 | 0.63 | 0.63 | 0.63 | 0.63 | 0.63 | 0.63 | 0.63 | 0.63 | 0.63 | 0.63 | 0.63 | 0.63 | 0.63 | 0.63 | 0.63 | 0.63 | 0.63 | 0.63 | 0.63 | 0.63 | 0.63 | 0.63 | 0.63 | 0.63 | 0.63 | 0.63 | 0.63 | 0.63 | 0.63
Hidroeléctrico filo de agua [Millones de US$/GW]
|  | Pequeña (<50MW) | 0.63 | 0.63 | 0.63 | 0.63 | 0.63 | 0.63 | 0.63 | 0.63 | 0.63 | 0.63 | 0.63 | 0.63 | 0.63 | 0.63 | 0.63 | 0.63 | 0.63 | 0.63 | 0.63 | 0.63 | 0.63 | 0.63 | 0.63 | 0.63 | 0.63 | 0.63 | 0.63 | 0.63 | 0.63 | 0.63 | 0.63 | 0.63 | 0.63
|  | Mediana (50MW-450MW) | 0.63 | 0.63 | 0.63 | 0.63 | 0.63 | 0.63 | 0.63 | 0.63 | 0.63 | 0.63 | 0.63 | 0.63 | 0.63 | 0.63 | 0.63 | 0.63 | 0.63 | 0.63 | 0.63 | 0.63 | 0.63 | 0.63 | 0.63 | 0.63 | 0.63 | 0.63 | 0.63 | 0.63 | 0.63 | 0.63 | 0.63 | 0.63 | 0.63
|  | Grande >450MW | 0.63 | 0.63 | 0.63 | 0.63 | 0.63 | 0.63 | 0.63 | 0.63 | 0.63 | 0.63 | 0.63 | 0.63 | 0.63 | 0.63 | 0.63 | 0.63 | 0.63 | 0.63 | 0.63 | 0.63 | 0.63 | 0.63 | 0.63 | 0.63 | 0.63 | 0.63 | 0.63 | 0.63 | 0.63 | 0.63 | 0.63 | 0.63 | 0.63
Natural Gas [Millones de US$/GW]
|  | Existentes | 12.61 | 12.61 | 12.61 | 12.61 | 12.61 | 12.61 | 12.61 | 12.61 | 12.61 | 12.61 | 12.61 | 12.61 | 12.61 | 12.61 | 12.61 | 12.61 | 12.61 | 12.61 | 12.61 | 12.61 | 12.61 | 12.61 | 12.61 | 12.61 | 12.61 | 12.61 | 12.61 | 12.61 | 12.61 | 12.61 | 12.61 | 12.61 | 12.61
|  | Open Cycle | 18.9 | 18.9 | 18.9 | 18.9 | 18.9 | 18.9 | 18.9 | 18.9 | 18.9 | 18.9 | 18.9 | 18.9 | 18.9 | 18.9 | 18.9 | 18.9 | 18.9 | 18.9 | 18.9 | 18.9 | 18.9 | 18.9 | 18.9 | 18.9 | 18.9 | 18.9 | 18.9 | 18.9 | 18.9 | 18.9 | 18.9 | 18.9 | 18.9
|  | Close Cycle | 18.92 | 18.92 | 18.92 | 18.92 | 18.92 | 18.92 | 18.92 | 18.92 | 18.92 | 18.92 | 18.92 | 18.92 | 18.92 | 18.92 | 18.92 | 18.92 | 18.92 | 18.92 | 18.92 | 18.92 | 18.92 | 18.92 | 18.92 | 18.92 | 18.92 | 18.92 | 18.92 | 18.92 | 18.92 | 18.92 | 18.92 | 18.92 | 18.92
|  | Close Cycle with CCS | 25.23 | 25.23 | 25.23 | 25.23 | 25.23 | 25.23 | 25.23 | 25.23 | 25.23 | 25.23 | 25.23 | 25.23 | 25.23 | 25.23 | 25.23 | 25.23 | 25.23 | 25.23 | 25.23 | 25.23 | 25.23 | 25.23 | 25.23 | 25.23 | 25.23 | 25.23 | 25.23 | 25.23 | 25.23 | 25.23 | 25.23 | 25.23 | 25.23
Diesel [Millones de US$/PJ]
|  | Steam | 9.46 | 9.46 | 9.46 | 9.46 | 9.46 | 9.46 | 9.46 | 9.46 | 9.46 | 9.46 | 9.46 | 9.46 | 9.46 | 9.46 | 9.46 | 9.46 | 9.46 | 9.46 | 9.46 | 9.46 | 9.46 | 9.46 | 9.46 | 9.46 | 9.46 | 9.46 | 9.46 | 9.46 | 9.46 | 9.46 | 9.46 | 9.46 | 9.46
|  | Internal combustion engine | 9.15 | 9.15 | 9.15 | 9.15 | 9.15 | 9.15 | 9.15 | 9.15 | 9.15 | 9.15 | 9.15 | 9.15 | 9.15 | 9.15 | 9.15 | 9.15 | 9.15 | 9.15 | 9.15 | 9.15 | 9.15 | 9.15 | 9.15 | 9.15 | 9.15 | 9.15 | 9.15 | 9.15 | 9.15 | 9.15 | 9.15 | 9.15 | 9.15
Heavy oil Existing [Millones de US$/PJ]
|  | Existing Steam | 9.46 | 9.46 | 9.46 | 9.46 | 9.46 | 9.46 | 9.46 | 9.46 | 9.46 | 9.46 | 9.46 | 9.46 | 9.46 | 9.46 | 9.46 | 9.46 | 9.46 | 9.46 | 9.46 | 9.46 | 9.46 | 9.46 | 9.46 | 9.46 | 9.46 | 9.46 | 9.46 | 9.46 | 9.46 | 9.46 | 9.46 | 9.46 | 9.46
|  | Existing Internal combustion engine | 9.09 | 9.09 | 9.09 | 9.09 | 9.09 | 9.09 | 9.09 | 9.09 | 9.09 | 9.09 | 9.09 | 9.09 | 9.09 | 9.09 | 9.09 | 9.09 | 9.09 | 9.09 | 9.09 | 9.09 | 9.09 | 9.09 | 9.09 | 9.09 | 9.09 | 9.09 | 9.09 | 9.09 | 9.09 | 9.09 | 9.09 | 9.09 | 9.09
|  | Ranking Cycle | 12.61 | 12.61 | 12.61 | 12.61 | 12.61 | 12.61 | 12.61 | 12.61 | 12.61 | 12.61 | 12.61 | 12.61 | 12.61 | 12.61 | 12.61 | 12.61 | 12.61 | 12.61 | 12.61 | 12.61 | 12.61 | 12.61 | 12.61 | 12.61 | 12.61 | 12.61 | 12.61 | 12.61 | 12.61 | 12.61 | 12.61 | 12.61 | 12.61
|  | Ranking Cycle with CCS | 180 | 180 | 180 | 180 | 180 | 180 | 180 | 180 | 180 | 180 | 180 | 180 | 180 | 180 | 180 | 180 | 180 | 176 | 176 | 176 | 176 | 176 | 172 | 172 | 172 | 172 | 172 | 168 | 168 | 168 | 168 | 168 | 164
Carbón [Millones de US$/PJ]
|  | Sin CCS | 19.1 | 19.1 | 19.1 | 19.1 | 19.1 | 19.1 | 19.1 | 19.1 | 19.1 | 19.1 | 19.1 | 19.1 | 19.1 | 19.1 | 19.1 | 19.1 | 19.1 | 17.2 | 17.2 | 17.2 | 17.2 | 17.2 | 14.3 | 14.3 | 14.3 | 14.3 | 14.3 | 14.3 | 14.3 | 14.3 | 14.3 | 14.3 | 14.3
|  | Con CCS | 28.6 | 28.6 | 28.6 | 28.6 | 28.6 | 28.6 | 28.6 | 28.6 | 28.6 | 28.6 | 28.6 | 28.6 | 28.6 | 28.6 | 28.6 | 28.6 | 28.6 | 28.6 | 28.6 | 28.6 | 28.6 | 28.6 | 23.9 | 23.9 | 23.9 | 23.9 | 23.9 | 23.9 | 23.9 | 23.9 | 23.9 | 23.9 | 23.9
Fotovoltaico [Millones de US$/PJ]
Eólico [Millones de US$/PJ]
Carbón [Millones de US$/PJ]
Distribuida solar [Millones de US$/PJ]
Distribuida eólica [Millones de US$/PJ]
…
Total [Millones de US$/GW]
Costo final de la biomasa (USD/MJ)
3 |  | Bagazo de caña (Ciclo Rankine con recalentamiento intermedio) | 2020: 0.033-0.444
3 |  | Cascarilla de arroz (Ciclo Rankine con recalentamiento intermedio) | 2020: 0.033-0.047
3 |  | Cuesco y fibra de palma (Ciclo Rankine con recalentamiento intermedio) | 2020: 0.031-0.047
| 1 | Informe estadistico 2020 y 2019, Petroecuador EP
| 2 | Valores utilizados en ELENA
| 3 | Evaluación del Potencial Técnico y Económico de Plantas de Generación Eléctrica basadas en desechos agrícolas y agroindustriales, reproducibles en distintas localizaciones Ecuador
Note on C64: ====== ID#AAAAiBj5k6E tc={18B1EC25-2F86-4805-ACE9-886BFE9156C8} (2022-09-05 13:17:55) [Threaded comment] Your version of Excel allows you to read this threaded comment; however, any edits to it will get removed if the file is opened in a newer version of Excel. Learn more: https://go.microsoft.com/fwlink/?linkid=870924 Comment: ¿Incluimos generación con baterías?
Note on C152: ====== ID#AAAAiBj5k5U Lissete Dávila (2022-10-06 03:00:32) No se están considerando costos de combustible

## Costos Energía (2)
|  | Ecuador | 2018 | 2019 | 2020 | 2021 | 2022 | 2023 | 2024 | 2025 | 2026 | 2027 | 2028 | 2029 | 2030 | 2031 | 2032 | 2033 | 2034 | 2035 | 2036 | 2037 | 2038 | 2039 | 2040 | 2041 | 2042 | 2043 | 2044 | 2045 | 2046 | 2047 | 2048 | 2049 | 2050
Combustibles fósiles
Costos variables de producción
1 |  | Diésel oil [Millones de US$/PJ] | 12.0639 | 13.0199 | 10.093 | 11.7256 | 11.6128 | 11.1438 | 11.4941 | 11.4169 | 11.3516 | 11.4209 | 11.3965 | 11.3896 | 11.4023 | 11.3961 | 11.396 | 11.3982 | 11.3968 | 11.397 | 11.3973 | 11.397 | 11.3971 | 11.3972 | 11.3971 | 11.3971 | 11.3971 | 11.3971 | 11.3971 | 11.3971 | 11.3971 | 11.3971 | 11.3971 | 11.3971 | 11.3971
|  | Gasolina [Millones de US$/PJ] | 10.984 | 13.8933 | 13.0825 | 12.6533 | 13.2097 | 12.9818 | 12.9483 | 13.0466 | 12.9922 | 12.9957 | 13.0115 | 12.9998 | 13.0023 | 13.0045 | 13.0022 | 13.003 | 13.0033 | 13.0028 | 13.0031 | 13.0031 | 13.003 | 13.003 | 13.003 | 13.003 | 13.003 | 13.003 | 13.003 | 13.003 | 13.003 | 13.003 | 13.003 | 13.003 | 13.003
|  | GLP [Millones de US$/PJ] | 3.4629 | 3.3957 | 3.0584 | 3.3057 | 3.2532 | 3.2058 | 3.2549 | 3.238 | 3.2329 | 3.2419 | 3.2376 | 3.2375 | 3.239 | 3.238 | 3.2382 | 3.2384 | 3.2382 | 3.2382 | 3.2383 | 3.2382 | 3.2382 | 3.2382 | 3.2382 | 3.2382 | 3.2382 | 3.2382 | 3.2382 | 3.2382 | 3.2382 | 3.2382 | 3.2382 | 3.2382 | 3.2382
|  | Fuel Oil [Millones de US$/PJ] | 0.80418 | 0.78913 | 0.55557 | 0.71629 | 0.687 | 0.65295 | 0.68542 | 0.67512 | 0.67116 | 0.67723 | 0.67451 | 0.6743 | 0.67535 | 0.67472 | 0.67479 | 0.67495 | 0.67482 | 0.67485 | 0.67487 | 0.67485 | 0.67486 | 0.67486 | 0.67486 | 0.67486 | 0.67486 | 0.67486 | 0.67486 | 0.67486 | 0.67486 | 0.67486 | 0.67486 | 0.67486 | 0.67486
|  | Jet Fuel [Millones de US$/PJ] | 16.1095 | 16.0865 | 12.6517 | 14.9492 | 14.5625 | 14.0545 | 14.5221 | 14.3797 | 14.3187 | 14.4068 | 14.3684 | 14.3647 | 14.38 | 14.371 | 14.3719 | 14.3743 | 14.3724 | 14.3729 | 14.3732 | 14.3728 | 14.3729 | 14.373 | 14.3729 | 14.3729 | 14.3729 | 14.3729 | 14.3729 | 14.3729 | 14.3729 | 14.3729 | 14.3729 | 14.3729 | 14.3729
Gas Natural Fuel [Millones de US$/PJ]
...
|  | Total [Millones de US$/PJ] | 43.4245 | 47.1845 | 39.4412 | 43.3501 | 43.3253 | 42.0388 | 42.9047 | 42.7563 | 42.5666 | 42.7425 | 42.6885 | 42.6659 | 42.699 | 42.6844 | 42.6831 | 42.6888 | 42.6854 | 42.6858 | 42.6867 | 42.686 | 42.6861 | 42.6863 | 42.6861 | 42.6862 | 42.6862 | 42.6862 | 42.6862 | 42.6862 | 42.6862 | 42.6862 | 42.6862 | 42.6862 | 42.6862
2 |  | Costos fijos de producción
|  | Diésel oil [Millones de US$/PJ] | 2018: 0.2008
|  | Gasolina [Millones de US$/PJ] | 2018: 0.2097
|  | GLP [Millones de US$/PJ] | 2018: 0.0139
|  | Fuel Oil [Millones de US$/PJ] | 2018: 0.441
|  | Kerosene [Millones de US$/PJ] | 2018: 0.0489
|  | Petroleum gases [Millones de US$/PJ] | 2018: 0.0005
...
|  | Total [Millones de US$/PJ] | 0.9148 | 0 | 0 | 0 | 0 | 0 | 0 | 0 | 0 | 0 | 0 | 0 | 0 | 0 | 0 | 0 | 0 | 0 | 0 | 0 | 0 | 0 | 0 | 0 | 0 | 0 | 0 | 0 | 0 | 0 | 0 | 0 | 0
2 |  | Costos capitales de producción
|  | Diésel oil [Millones de US$/PJ] | 2018: 2.68
|  | Gasolina [Millones de US$/PJ] | 2018: 2.8
|  | GLP [Millones de US$/PJ] | 2018: 0.19
|  | Fuel Oil [Millones de US$/PJ] | 2018: 5.88
|  | Kerosene [Millones de US$/PJ] | 2018: 0.65
|  | Petroleum gases [Millones de US$/PJ] | 2018: 0.01
...
|  | Total [Millones de US$/PJ] | 12.2 | 0 | 0 | 0 | 0 | 0 | 0 | 0 | 0 | 0 | 0 | 0 | 0 | 0 | 0 | 0 | 0 | 0 | 0 | 0 | 0 | 0 | 0 | 0 | 0 | 0 | 0 | 0 | 0 | 0 | 0 | 0 | 0
3 |  | Costos de importación
|  | Gasolina [US$/BEP] | 2018: 87.9; 2019: 79.6; 2020: 58.1; 2021: 88.6
|  | Diésel oil [US$/BEP] | 2018: 90; 2019: 84.1; 2020: 57.1; 2021: 84.6
|  | GLP [US$/BEP] | 2018: 47.5; 2019: 32.1; 2020: 28.5; 2021: 54.7
|  | Electricidad Colombia [MUS$/PJ] | 2018: 12.13; 2019: 13.34; 2020: 14.03; 2021: 7.09
|  | Electricidad Perú [MUS$/PJ] | 2018: Entre 2017 y 2021 no se reporta importación de electricidad desde Perú. En el período 2014-2016 se importó energía desde perú a un valor promedio de 14.71[MUS$/PJ]
Otros combustibles
Costos variables de los combustibles
Leña [Millones de US$/PJ]
Productos de caña [Millones de US$/PJ]
Aceite de piñón [Millones de US$/PJ]
4 |  | Hidrógeno [Millones de US$/PJ] | 1.27 | 1.27 | 1.27 | 1.27 | 1.27 | 1.27 | 1.27 | 1.27 | 1.27 | 1.27 | 1.27 | 1.27 | 1.27 | 1.27 | 1.27 | 1.27 | 1.27 | 1.27 | 1.27 | 1.27 | 1.27 | 1.27 | 1.27 | 1.27 | 1.27 | 1.27 | 1.27 | 1.27 | 1.27 | 1.27 | 1.27 | 1.27 | 1.27
...
|  | Total [Millones de US$/PJ] | 0 | 0 | 0 | 0 | 0 | 0 | 0 | 0 | 0 | 0 | 0 | 0 | 0 | 0 | 0 | 0 | 0 | 0 | 0 | 0 | 0 | 0 | 0 | 0 | 0 | 0 | 0 | 0 | 0 | 0 | 0 | 0 | 0
Costos fijos de producción
Leña [Millones de US$/PJ]
Productos de caña [Millones de US$/PJ]
Aceite de piñón [Millones de US$/PJ]
Hidrógeno [Millones de US$/PJ]
...
|  | Total [Millones de US$/PJ] | 0 | 0 | 0 | 0 | 0 | 0 | 0 | 0 | 0 | 0 | 0 | 0 | 0 | 0 | 0 | 0 | 0 | 0 | 0 | 0 | 0 | 0 | 0 | 0 | 0 | 0 | 0 | 0 | 0 | 0 | 0 | 0 | 0
Costos capitales de producción
Leña [Millones de US$/PJ]
Productos de caña [Millones de US$/PJ]
Aceite de piñón [Millones de US$/PJ]
4 |  | Hidrógeno [Millones de US$/PJ]
|  | Electrolyzer (Alkaline Electrolyzer Type) | 35.32 | 35.32 | 34.34 | 34.34 | 34.34 | 34.34 | 34.34 | 33.77 | 33.77 | 33.77 | 33.77 | 33.77 | 23.37 | 23.37 | 23.37 | 23.37 | 23.37 | 23.37 | 23.37 | 23.37 | 23.37 | 23.37 | 23.37 | 23.37 | 23.37 | 23.37 | 23.37 | 23.37 | 23.37 | 23.37 | 23.37 | 23.37 | 23.37
|  | Electrolyzer (Proton Exchange Membrane Type) | 35.32 | 35.32 | 35.32 | 35.32 | 35.32 | 35.32 | 35.32 | 33.77 | 33.77 | 33.77 | 33.77 | 33.77 | 23.37 | 23.37 | 23.37 | 23.37 | 23.37 | 23.37 | 23.37 | 23.37 | 23.37 | 23.37 | 23.37 | 23.37 | 23.37 | 23.37 | 23.37 | 23.37 | 23.37 | 23.37 | 23.37 | 23.37 | 23.37
|  | Electrolyzer (Solid Oxide Electrolyzer Cell Type) | 73.09 | 73.09 | 34.09 | 34.09 | 34.09 | 34.09 | 34.09 | 33.52 | 33.52 | 33.52 | 33.52 | 33.52 | 23.37 | 23.37 | 23.37 | 23.37 | 23.37 | 23.37 | 23.37 | 23.37 | 23.37 | 23.37 | 23.37 | 23.37 | 23.37 | 23.37 | 23.37 | 23.37 | 23.37 | 23.37 | 23.37 | 23.37 | 23.37
...
|  | Total [Millones de US$/PJ] | 0 | 0 | 0 | 0 | 0 | 0 | 0 | 0 | 0 | 0 | 0 | 0 | 0 | 0 | 0 | 0 | 0 | 0 | 0 | 0 | 0 | 0 | 0 | 0 | 0 | 0 | 0 | 0 | 0 | 0 | 0 | 0 | 0
2 |  | Plantas de Generación
Costos Capitales [Millones de US$/GW]
Biomasa
Tipo de biomasa:
|  | Bagazo de caña (Existing) | 2712 | 2712 | 2712 | 2712 | 2712 | 2712 | 2712 | 2712 | 2712 | 2712 | 2712 | 2712 | 2712 | 2712 | 2712 | 2712 | 2712 | 2712 | 2712 | 2712 | 2712 | 2712 | 2712 | 2712 | 2712 | 2712 | 2712 | 2712 | 2712 | 2712 | 2712 | 2712 | 2712
|  | Bagazo de caña (Nuevo) | 2712 | 2712 | 2712 | 2712 | 2712 | 2712 | 2712 | 2606 | 2606 | 2606 | 2606 | 2606 | 2500 | 2500 | 2500 | 2500 | 2500 | 2473 | 2473 | 2473 | 2473 | 2473 | 2446 | 2446 | 2446 | 2446 | 2446 | 2419 | 2419 | 2419 | 2419 | 2419 | 2392
Tecnología:
|  | Turbovapor-Integrated coal gasification combined cycle (IGCC) | 2500 | 2500 | 2500 | 2500 | 2500 | 2500 | 2500 | 2500 | 2500 | 2500 | 2500 | 2500 | 2500 | 2500 | 2500 | 2500 | 2500 | 2500 | 2500 | 2500 | 2500 | 2500 | 2500 | 2500 | 2500 | 2500 | 2500 | 2500 | 2500 | 2500 | 2500 | 2500 | 2500
|  | Turbovapor-Integrated coal gasification combined cycle (IGCC) with CCS | 3300 | 3300 | 3300 | 3300 | 3300 | 3300 | 3300 | 3300 | 3300 | 3300 | 3300 | 3300 | 3300 | 3300 | 3300 | 3300 | 3300 | 3300 | 3300 | 3300 | 3300 | 3300 | 3300 | 3300 | 3300 | 3300 | 3300 | 3300 | 3300 | 3300 | 3300 | 3300 | 3300
Eólica
Tipo de eólica:
|  | Eólica (Existing) | 2530 | 2530 | 2530 | 2530 | 2530 | 2530 | 2530 | 2530 | 2530 | 2530 | 2530 | 2530 | 2533 | 2533 | 2533 | 2533 | 2533 | 2533 | 2533 | 2533 | 2533 | 2533 | 2533 | 2533 | 2533 | 2533 | 2533 | 2533 | 2533 | 2533 | 2533 | 2533 | 2537
|  | Eólica (Nuevo) | 2286 | 2286 | 2286 | 2286 | 2286 | 2286 | 2286 | 2286 | 2286 | 2286 | 2286 | 2286 | 1639.5 | 1639.5 | 1639.5 | 1639.5 | 1639.5 | 1639.5 | 1639.5 | 1639.5 | 1639.5 | 1639.5 | 1639.5 | 1639.5 | 1639.5 | 1639.5 | 1639.5 | 1639.5 | 1639.5 | 1639.5 | 1639.5 | 1639.5 | 1158
Hidraúlica
Tipos de centrales:
Embalse
Vertiente-Tamaño:
Amazonas-Pequeñas | bar: 2018 to 2050
|  | Amazonas-Medianas | 5065 | 5065 | 5065 | 5065 | 5065 | 5065 | 5065 | 5065 | 5065 | 5065 | 5065 | 5065 | 5065 | 5065 | 5065 | 5065 | 5065 | 5065 | 5065 | 5065 | 5065 | 5065 | 5065 | 5065 | 5065 | 5065 | 5065 | 5065 | 5065 | 5065 | 5065 | 5065 | 5065
|  | Amazonas-Grandes | 3360 | 3360 | 3360 | 3360 | 3360 | 3360 | 3360 | 3360 | 3360 | 3360 | 3360 | 3360 | 3360 | 3360 | 3360 | 3360 | 3360 | 3360 | 3360 | 3360 | 3360 | 3360 | 3360 | 3360 | 3360 | 3360 | 3360 | 3360 | 3360 | 3360 | 3360 | 3360 | 3360
Pacífico-Pequeñas | bar: 2018 to 2050
|  | Pacífico-Medianas | 5065 | 5065 | 5065 | 5065 | 5065 | 5065 | 5065 | 5065 | 5065 | 5065 | 5065 | 5065 | 5065 | 5065 | 5065 | 5065 | 5065 | 5065 | 5065 | 5065 | 5065 | 5065 | 5065 | 5065 | 5065 | 5065 | 5065 | 5065 | 5065 | 5065 | 5065 | 5065 | 5065
|  | Pacífico-Grandes | 3360 | 3360 | 3360 | 3360 | 3360 | 3360 | 3360 | 3360 | 3360 | 3360 | 3360 | 3360 | 3360 | 3360 | 3360 | 3360 | 3360 | 3360 | 3360 | 3360 | 3360 | 3360 | 3360 | 3360 | 3360 | 3360 | 3360 | 3360 | 3360 | 3360 | 3360 | 3360 | 3360
Pasada
Vertiente-Tamaño:
|  | Amazonas-Pequeñas | 5275 | 5275 | 5275 | 5275 | 5275 | 5275 | 5275 | 5275 | 5275 | 5275 | 5275 | 5275 | 5275 | 5275 | 5275 | 5275 | 5275 | 5275 | 5275 | 5275 | 5275 | 5275 | 5275 | 5275 | 5275 | 5275 | 5275 | 5275 | 5275 | 5275 | 5275 | 5275 | 5275
|  | Amazonas-Medianas | 3518 | 3518 | 3518 | 3518 | 3518 | 3518 | 3518 | 3518 | 3518 | 3518 | 3518 | 3518 | 3518 | 3518 | 3518 | 3518 | 3518 | 3518 | 3518 | 3518 | 3518 | 3518 | 3518 | 3518 | 3518 | 3518 | 3518 | 3518 | 3518 | 3518 | 3518 | 3518 | 3518
|  | Amazonas-Grandes | 3465 | 3465 | 3465 | 3465 | 3465 | 3465 | 3465 | 3465 | 3465 | 3465 | 3465 | 3465 | 3465 | 3465 | 3465 | 3465 | 3465 | 3465 | 3465 | 3465 | 3465 | 3465 | 3465 | 3465 | 3465 | 3465 | 3465 | 3465 | 3465 | 3465 | 3465 | 3465 | 3465
|  | Pacífico-Pequeñas | 5275 | 5275 | 5275 | 5275 | 5275 | 5275 | 5275 | 5275 | 5275 | 5275 | 5275 | 5275 | 5275 | 5275 | 5275 | 5275 | 5275 | 5275 | 5275 | 5275 | 5275 | 5275 | 5275 | 5275 | 5275 | 5275 | 5275 | 5275 | 5275 | 5275 | 5275 | 5275 | 5275
|  | Pacífico-Medianas | 3518 | 3518 | 3518 | 3518 | 3518 | 3518 | 3518 | 3518 | 3518 | 3518 | 3518 | 3518 | 3518 | 3518 | 3518 | 3518 | 3518 | 3518 | 3518 | 3518 | 3518 | 3518 | 3518 | 3518 | 3518 | 3518 | 3518 | 3518 | 3518 | 3518 | 3518 | 3518 | 3518
|  | Pacífico-Grandes | 3465 | 3465 | 3465 | 3465 | 3465 | 3465 | 3465 | 3465 | 3465 | 3465 | 3465 | 3465 | 3465 | 3465 | 3465 | 3465 | 3465 | 3465 | 3465 | 3465 | 3465 | 3465 | 3465 | 3465 | 3465 | 3465 | 3465 | 3465 | 3465 | 3465 | 3465 | 3465 | 3465
Solar
Tipo de solar:
|  | Existente FV | 2018: 1980
|  | Nuevo FV | 1980 | 1360 | 1360 | 1360 | 1360 | 1360 | 1360 | 1220 | 1220 | 1220 | 1220 | 1220 | 1080 | 1080 | 1080 | 1080 | 1080 | 1050 | 1050 | 1050 | 1050 | 1050 | 1020 | 1020 | 1020 | 1020 | 1020 | 990 | 990 | 990 | 990 | 990 | 960
Tecnología:
|  | FV generación distribuida | 1980 | 1360 | 1360 | 1360 | 1360 | 1360 | 1360 | 1220 | 1220 | 1220 | 1220 | 1220 | 1080 | 1080 | 1080 | 1080 | 1080 | 1050 | 1050 | 1050 | 1050 | 1050 | 1020 | 1020 | 1020 | 1020 | 1020 | 990 | 990 | 990 | 990 | 990 | 960
|  | Solar CSP | 7254 | 6849 | 6849 | 6849 | 6849 | 6849 | 6849 | 6445 | 6445 | 6445 | 6445 | 6445 | 6040 | 6040 | 6040 | 6040 | 6040 | 5636 | 5636 | 5636 | 5636 | 5636 | 5231 | 5231 | 5231 | 5231 | 5231 | 4827 | 4827 | 4827 | 4827 | 4827 | 4422
Térmica
Tecnología:
MCI
Combustible:
|  | Biogás (from Solid Waste) | 2350 | 2350 | 2350 | 2350 | 2350 | 2350 | 2350 | 2325 | 2325 | 2325 | 2325 | 2325 | 2300 | 2300 | 2300 | 2300 | 2300 | 2288 | 2288 | 2288 | 2288 | 2288 | 2275 | 2275 | 2275 | 2275 | 2275 | 2263 | 2263 | 2263 | 2263 | 2263 | 2250
|  | Diesel | 1000 | 1000 | 1000 | 1000 | 1000 | 1000 | 1000 | 1000 | 1000 | 1000 | 1000 | 1000 | 1000 | 1000 | 1000 | 1000 | 1000 | 1000 | 1000 | 1000 | 1000 | 1000 | 1000 | 1000 | 1000 | 1000 | 1000 | 1000 | 1000 | 1000 | 1000 | 1000 | 1000
|  | Fuel Oil (Heavy Oil) | 1070 | 1070 | 1070 | 1070 | 1070 | 1070 | 1070 | 1070 | 1070 | 1070 | 1070 | 1070 | 1070 | 1070 | 1070 | 1070 | 1070 | 1070 | 1070 | 1070 | 1070 | 1070 | 1070 | 1070 | 1070 | 1070 | 1070 | 1070 | 1070 | 1070 | 1070 | 1070 | 1070
Residuo | bar: 2018 to 2050
Turbogas
Tipo-Combustible:
|  | Sin especificar-Gas Natural (Existentes) | 869 | 869 | 869 | 869 | 869 | 869 | 869 | 869 | 869 | 869 | 869 | 869 | 869 | 869 | 869 | 869 | 869 | 869 | 869 | 869 | 869 | 869 | 869 | 869 | 869 | 869 | 869 | 869 | 869 | 869 | 869 | 869 | 869
|  | Open Cycle-Gas Natural | 869 | 845 | 845 | 845 | 845 | 845 | 845 | 825 | 825 | 825 | 825 | 825 | 805 | 805 | 805 | 805 | 805 | 790 | 790 | 790 | 790 | 790 | 775 | 775 | 775 | 775 | 775 | 759 | 759 | 759 | 759 | 759 | 744
|  | Close Cycle-Gas Natural | 1190 | 1000 | 1000 | 1000 | 1000 | 1000 | 1000 | 991.5 | 991.5 | 991.5 | 991.5 | 991.5 | 983 | 983 | 983 | 983 | 983 | 965.5 | 965.5 | 965.5 | 965.5 | 965.5 | 948 | 948 | 948 | 948 | 948 | 930.5 | 930.5 | 930.5 | 930.5 | 930.5 | 913
|  | Close Cycle with CCS-Gas Natural | 2450 | 2450 | 2450 | 2450 | 2450 | 2450 | 2450 | 2325 | 2325 | 2325 | 2325 | 2325 | 2200 | 2200 | 2200 | 2200 | 2200 | 2175 | 2175 | 2175 | 2175 | 2175 | 2150 | 2150 | 2150 | 2150 | 2150 | 2125 | 2125 | 2125 | 2125 | 2125 | 2100
Diesel | bar: 2018 to 2050
Turbovapor
Tipo-Combustible:
|  | Geotérmico-Calor geotérmico | 5855 | 5085 | 5085 | 5085 | 5085 | 5085 | 5085 | 4755 | 4755 | 4755 | 4755 | 4755 | 4424 | 4424 | 4424 | 4424 | 4424 | 4424 | 4424 | 4424 | 4424 | 4424 | 4424 | 4424 | 4424 | 4424 | 4424 | 4424 | 4424 | 4424 | 4424 | 4424 | 4424
|  | Rankine Cycle-Heavy Oil (Fuel Oil) | 1770 | 1770 | 1770 | 1770 | 1770 | 1770 | 1770 | 1770 | 1770 | 1770 | 1770 | 1770 | 1770 | 1770 | 1770 | 1770 | 1770 | 1770 | 1770 | 1770 | 1770 | 1770 | 1770 | 1770 | 1770 | 1770 | 1770 | 1770 | 1770 | 1770 | 1770 | 1770 | 1770
|  | Rankine Cycle with CCS-Heavy Oil (Fuel Oil) | 4500 | 4500 | 4500 | 4500 | 4500 | 4500 | 4500 | 4500 | 4500 | 4500 | 4500 | 4500 | 4500 | 4500 | 4500 | 4500 | 4500 | 4400 | 4400 | 4400 | 4400 | 4400 | 4300 | 4300 | 4300 | 4300 | 4300 | 4200 | 4200 | 4200 | 4200 | 4200 | 4100
|  | Diesel | 1000 | 1000 | 1000 | 1000 | 1000 | 1000 | 1000 | 1000 | 1000 | 1000 | 1000 | 1000 | 1000 | 1000 | 1000 | 1000 | 1000 | 1000 | 1000 | 1000 | 1000 | 1000 | 1000 | 1000 | 1000 | 1000 | 1000 | 1000 | 1000 | 1000 | 1000 | 1000 | 1000
Carbón
Tipo de carbón:
|  | Sin CCS | 2500 | 2500 | 2500 | 2500 | 2500 | 2500 | 2500 | 2500 | 2500 | 2500 | 2500 | 2500 | 2500 | 2500 | 2500 | 2500 | 2500 | 2250 | 2250 | 2250 | 2250 | 2250 | 1875 | 1875 | 1875 | 1875 | 1875 | 1875 | 1875 | 1875 | 1875 | 1875 | 1875
|  | Con CCS | 4275 | 4275 | 4275 | 4275 | 4275 | 4275 | 4275 | 4275 | 4275 | 4275 | 4275 | 4275 | 4275 | 4275 | 4275 | 4275 | 4275 | 4275 | 4275 | 4275 | 4275 | 4275 | 3563 | 3563 | 3563 | 3563 | 3563 | 3563 | 3563 | 3563 | 3563 | 3563 | 3563
Costos Fijos [Millones de US$/GW-año]
Biomasa
Tipo de biomasa:
|  | Bagazo de caña (Existing) | 90 | 90 | 90 | 90 | 90 | 90 | 90 | 90 | 90 | 90 | 90 | 90 | 90 | 90 | 90 | 90 | 90 | 90 | 90 | 90 | 90 | 90 | 90 | 90 | 90 | 90 | 90 | 90 | 90 | 90 | 90 | 90 | 90
|  | Bagazo de caña (Nuevo) | 95 | 95 | 95 | 95 | 95 | 95 | 95 | 91 | 91 | 91 | 91 | 91 | 88 | 88 | 88 | 88 | 88 | 87 | 87 | 87 | 87 | 87 | 86 | 86 | 86 | 86 | 86 | 85 | 85 | 85 | 85 | 85 | 84
Tecnología:
|  | Turbovapor-Integrated coal gasification combined cycle (IGCC) | 160 | 160 | 160 | 160 | 160 | 160 | 160 | 160 | 160 | 160 | 160 | 160 | 160 | 160 | 160 | 160 | 160 | 160 | 160 | 160 | 160 | 160 | 160 | 160 | 160 | 160 | 160 | 160 | 160 | 160 | 160 | 160 | 160
|  | Turbovapor-Integrated coal gasification combined cycle (IGCC) with CCS | 195 | 195 | 195 | 195 | 195 | 195 | 195 | 195 | 195 | 195 | 195 | 195 | 195 | 195 | 195 | 195 | 195 | 195 | 195 | 195 | 195 | 195 | 195 | 195 | 195 | 195 | 195 | 195 | 195 | 195 | 195 | 195 | 195
|  | Eólica | 37.95 | 37.95 | 34.29 | 34.29 | 34.29 | 34.29 | 34.29 | 30.65 | 30.65 | 30.65 | 30.65 | 30.65 | 27 | 27 | 27 | 27 | 27 | 24.59 | 24.59 | 24.59 | 24.59 | 24.59 | 22.19 | 22.19 | 22.19 | 22.19 | 22.19 | 19.78 | 19.78 | 19.78 | 19.78 | 19.78 | 17.37
Hidraúlica
Tipos de centrales:
Embalse
Vertiente-Tamaño:
Amazonas-Pequeñas | bar: 2018 to 2050
|  | Amazonas-Medianas | 63.33 | 63.33 | 63.33 | 63.33 | 63.33 | 63.33 | 63.33 | 63.33 | 63.33 | 63.33 | 63.33 | 63.33 | 63.33 | 63.33 | 63.33 | 63.33 | 63.33 | 63.33 | 63.33 | 63.33 | 63.33 | 63.33 | 63.33 | 63.33 | 63.33 | 63.33 | 63.33 | 63.33 | 63.33 | 63.33 | 63.33 | 63.33 | 63.33
|  | Amazonas-Grandes | 42 | 42 | 42 | 42 | 42 | 42 | 42 | 42 | 42 | 42 | 42 | 42 | 42 | 42 | 42 | 42 | 42 | 42 | 42 | 42 | 42 | 42 | 42 | 42 | 42 | 42 | 42 | 42 | 42 | 42 | 42 | 42 | 42
Pacífico-Pequeñas | bar: 2018 to 2050
|  | Pacífico-Medianas | 63.33 | 63.33 | 63.33 | 63.33 | 63.33 | 63.33 | 63.33 | 63.33 | 63.33 | 63.33 | 63.33 | 63.33 | 63.33 | 63.33 | 63.33 | 63.33 | 63.33 | 63.33 | 63.33 | 63.33 | 63.33 | 63.33 | 63.33 | 63.33 | 63.33 | 63.33 | 63.33 | 63.33 | 63.33 | 63.33 | 63.33 | 63.33 | 63.33
|  | Pacífico-Grandes | 42 | 42 | 42 | 42 | 42 | 42 | 42 | 42 | 42 | 42 | 42 | 42 | 42 | 42 | 42 | 42 | 42 | 42 | 42 | 42 | 42 | 42 | 42 | 42 | 42 | 42 | 42 | 42 | 42 | 42 | 42 | 42 | 42
Pasada
Vertiente-Tamaño:
|  | Amazonas-Pequeñas | 65.94 | 65.94 | 65.94 | 65.94 | 65.94 | 65.94 | 65.94 | 65.94 | 65.94 | 65.94 | 65.94 | 65.94 | 65.94 | 65.94 | 65.94 | 65.94 | 65.94 | 65.94 | 65.94 | 65.94 | 65.94 | 65.94 | 65.94 | 65.94 | 65.94 | 65.94 | 65.94 | 65.94 | 65.94 | 65.94 | 65.94 | 65.94 | 65.94
|  | Amazonas-Medianas | 50 | 50 | 50 | 50 | 50 | 50 | 50 | 50 | 50 | 50 | 50 | 50 | 50 | 50 | 50 | 50 | 50 | 50 | 50 | 50 | 50 | 50 | 50 | 50 | 50 | 50 | 50 | 50 | 50 | 50 | 50 | 50 | 50
|  | Amazonas-Grandes | 42 | 42 | 42 | 42 | 42 | 42 | 42 | 42 | 42 | 42 | 42 | 42 | 42 | 42 | 42 | 42 | 42 | 42 | 42 | 42 | 42 | 42 | 42 | 42 | 42 | 42 | 42 | 42 | 42 | 42 | 42 | 42 | 42
|  | Pacífico-Pequeñas | 65.94 | 65.94 | 65.94 | 65.94 | 65.94 | 65.94 | 65.94 | 65.94 | 65.94 | 65.94 | 65.94 | 65.94 | 65.94 | 65.94 | 65.94 | 65.94 | 65.94 | 65.94 | 65.94 | 65.94 | 65.94 | 65.94 | 65.94 | 65.94 | 65.94 | 65.94 | 65.94 | 65.94 | 65.94 | 65.94 | 65.94 | 65.94 | 65.94
|  | Pacífico-Medianas | 50 | 50 | 50 | 50 | 50 | 50 | 50 | 50 | 50 | 50 | 50 | 50 | 50 | 50 | 50 | 50 | 50 | 50 | 50 | 50 | 50 | 50 | 50 | 50 | 50 | 50 | 50 | 50 | 50 | 50 | 50 | 50 | 50
|  | Pacífico-Grandes | 42 | 42 | 42 | 42 | 42 | 42 | 42 | 42 | 42 | 42 | 42 | 42 | 42 | 42 | 42 | 42 | 42 | 42 | 42 | 42 | 42 | 42 | 42 | 42 | 42 | 42 | 42 | 42 | 42 | 42 | 42 | 42 | 42
Solar
Tipo de solar:
|  | Existente FV | 2018: 20; 2019: 20
|  | Nuevo FV | 19.8 | 19.8 | 13.6 | 13.6 | 13.6 | 13.6 | 13.6 | 12.2 | 12.2 | 12.2 | 12.2 | 12.2 | 10.8 | 10.8 | 10.8 | 10.8 | 10.8 | 10.5 | 10.5 | 10.5 | 10.5 | 10.5 | 10.2 | 10.2 | 10.2 | 10.2 | 10.2 | 9.9 | 9.9 | 9.9 | 9.9 | 9.9 | 9.6
Tecnología:
|  | FV generación distribuida | 2018: 0; 2019: 0
|  | Solar CSP | 145.08 | 145.08 | 136.99 | 136.99 | 136.99 | 136.99 | 136.99 | 128.9 | 128.9 | 128.9 | 128.9 | 128.9 | 120.81 | 120.81 | 120.81 | 120.81 | 120.81 | 112.71 | 112.71 | 112.71 | 112.71 | 112.71 | 104.62 | 104.62 | 104.62 | 104.62 | 104.62 | 96.53 | 96.53 | 96.53 | 96.53 | 96.53 | 88.44
Térmica
Tecnología:
MCI
Combustible:
|  | Biogás (from Solid Waste) | 94 | 94 | 94 | 94 | 94 | 94 | 94 | 93 | 93 | 93 | 93 | 93 | 92 | 92 | 92 | 92 | 92 | 92 | 92 | 92 | 92 | 92 | 91 | 91 | 91 | 91 | 91 | 91 | 91 | 91 | 91 | 91 | 90
|  | Diesel | 20 | 20 | 20 | 20 | 20 | 20 | 20 | 20 | 20 | 20 | 20 | 20 | 20 | 20 | 20 | 20 | 20 | 20 | 20 | 20 | 20 | 20 | 20 | 20 | 20 | 20 | 20 | 20 | 20 | 20 | 20 | 20 | 20
|  | Fuel Oil (Heavy Oil) | 20 | 20 | 20 | 20 | 20 | 20 | 20 | 20 | 20 | 20 | 20 | 20 | 20 | 20 | 20 | 20 | 20 | 20 | 20 | 20 | 20 | 20 | 20 | 20 | 20 | 20 | 20 | 20 | 20 | 20 | 20 | 20 | 20
Residuo | bar: 2018 to 2050
Turbogas
Tipo-Combustible:
|  | Sin especificar-Gas Natural | 35 | 35 | 35 | 35 | 35 | 35 | 35 | 35 | 35 | 35 | 35 | 35 | 35 | 35 | 35 | 35 | 35 | 35 | 35 | 35 | 35 | 35 | 35 | 35 | 35 | 35 | 35 | 35 | 35 | 35 | 35 | 35 | 35
|  | Open Cycle-Gas Natural | 21.7 | 21.7 | 21.1 | 21.1 | 21.1 | 21.1 | 21.1 | 20.6 | 20.6 | 20.6 | 20.6 | 20.6 | 20.1 | 20.1 | 20.1 | 20.1 | 20.1 | 19.7 | 19.7 | 19.7 | 19.7 | 19.7 | 19.4 | 19.4 | 19.4 | 19.4 | 19.4 | 19 | 19 | 19 | 19 | 19 | 18.6
|  | Close Cycle-Gas Natural | 23.8 | 23.8 | 20 | 20 | 20 | 20 | 20 | 19.83 | 19.83 | 19.83 | 19.83 | 19.83 | 19.66 | 19.66 | 19.66 | 19.66 | 19.66 | 19.31 | 19.31 | 19.31 | 19.31 | 19.31 | 18.96 | 18.96 | 18.96 | 18.96 | 18.96 | 18.61 | 18.61 | 18.61 | 18.61 | 18.61 | 18.26
|  | Close Cycle with CCS-Gas Natural | 85.75 | 85.75 | 85.75 | 85.75 | 85.75 | 85.75 | 85.75 | 81.38 | 81.38 | 81.38 | 81.38 | 81.38 | 77 | 77 | 77 | 77 | 77 | 76.13 | 76.13 | 76.13 | 76.13 | 76.13 | 75.25 | 75.25 | 75.25 | 75.25 | 75.25 | 74.38 | 74.38 | 74.38 | 74.38 | 74.38 | 73.5
Diesel | bar: 2018 to 2050
Turbovapor
Tipo-Combustible:
|  | Geotérmico-Calor geotérmico | 117 | 117 | 102 | 102 | 102 | 102 | 102 | 95 | 95 | 95 | 95 | 95 | 88 | 88 | 88 | 88 | 88 | 88 | 88 | 88 | 88 | 88 | 88 | 88 | 88 | 88 | 88 | 88 | 88 | 88 | 88 | 88 | 88
|  | Rankine Cycle-Heavy Oil (Fuel Oil) | 44.3 | 44.3 | 44.3 | 44.3 | 44.3 | 44.3 | 44.3 | 44.3 | 44.3 | 44.3 | 44.3 | 44.3 | 44.3 | 44.3 | 44.3 | 44.3 | 44.3 | 44.3 | 44.3 | 44.3 | 44.3 | 44.3 | 44.3 | 44.3 | 44.3 | 44.3 | 44.3 | 44.3 | 44.3 | 44.3 | 44.3 | 44.3 | 44.3
|  | Rankine Cycle with CCS-Heavy Oil (Fuel Oil) | 180 | 180 | 180 | 180 | 180 | 180 | 180 | 180 | 180 | 180 | 180 | 180 | 180 | 180 | 180 | 180 | 180 | 176 | 176 | 176 | 176 | 176 | 172 | 172 | 172 | 172 | 172 | 168 | 168 | 168 | 168 | 168 | 164
|  | Diesel | 20 | 20 | 20 | 20 | 20 | 20 | 20 | 20 | 20 | 20 | 20 | 20 | 20 | 20 | 20 | 20 | 20 | 20 | 20 | 20 | 20 | 20 | 20 | 20 | 20 | 20 | 20 | 20 | 20 | 20 | 20 | 20 | 20
Carbón
Tipo de carbón:
|  | Sin CCS | 18.2 | 18.2 | 18.2 | 18.2 | 18.2 | 18.2 | 18.2 | 18.2 | 18.2 | 18.2 | 18.2 | 18.2 | 18.2 | 18.2 | 18.2 | 18.2 | 18.2 | 16.4 | 16.4 | 16.4 | 16.4 | 16.4 | 13.6 | 13.6 | 13.6 | 13.6 | 13.6 | 13.6 | 13.6 | 13.6 | 13.6 | 13.6 | 13.6
|  | Con CCS | 29.1 | 29.1 | 29.1 | 29.1 | 29.1 | 29.1 | 29.1 | 29.1 | 29.1 | 29.1 | 29.1 | 29.1 | 29.1 | 29.1 | 29.1 | 29.1 | 29.1 | 29.1 | 29.1 | 29.1 | 29.1 | 29.1 | 24.2 | 24.2 | 24.2 | 24.2 | 24.2 | 24.2 | 24.2 | 24.2 | 24.2 | 24.2 | 24.2
Costos Variables [Millones de US$/PJ]
Biomasa
Tipo de biomasa:
|  | Bagazo de caña (Existing) | 0 | 0 | 0 | 0 | 0 | 0 | 0 | 0 | 0 | 0 | 0 | 0 | 0 | 0 | 0 | 0 | 0 | 0 | 0 | 0 | 0 | 0 | 0 | 0 | 0 | 0 | 0 | 0 | 0 | 0 | 0 | 0 | 0
|  | Bagazo de caña (Nuevo) | 0 | 0 | 0 | 0 | 0 | 0 | 0 | 0 | 0 | 0 | 0 | 0 | 0 | 0 | 0 | 0 | 0 | 0 | 0 | 0 | 0 | 0 | 0 | 0 | 0 | 0 | 0 | 0 | 0 | 0 | 0 | 0 | 0
Tecnología:
|  | Turbovapor-Integrated coal gasification combined cycle (IGCC) | 0 | 0 | 0 | 0 | 0 | 0 | 0 | 0 | 0 | 0 | 0 | 0 | 0 | 0 | 0 | 0 | 0 | 0 | 0 | 0 | 0 | 0 | 0 | 0 | 0 | 0 | 0 | 0 | 0 | 0 | 0 | 0 | 0
|  | Turbovapor-Integrated coal gasification combined cycle (IGCC) with CCS | 0 | 0 | 0 | 0 | 0 | 0 | 0 | 0 | 0 | 0 | 0 | 0 | 0 | 0 | 0 | 0 | 0 | 0 | 0 | 0 | 0 | 0 | 0 | 0 | 0 | 0 | 0 | 0 | 0 | 0 | 0 | 0 | 0
Eólica | bar: 2018 to 2050
Hidraúlica
Tipos de centrales:
Embalse
Vertiente-Tamaño:
Amazonas-Pequeñas | bar: 2018 to 2050
|  | Amazonas-Medianas | 0.63 | 0.63 | 0.63 | 0.63 | 0.63 | 0.63 | 0.63 | 0.63 | 0.63 | 0.63 | 0.63 | 0.63 | 0.63 | 0.63 | 0.63 | 0.63 | 0.63 | 0.63 | 0.63 | 0.63 | 0.63 | 0.63 | 0.63 | 0.63 | 0.63 | 0.63 | 0.63 | 0.63 | 0.63 | 0.63 | 0.63 | 0.63 | 0.63
|  | Amazonas-Grandes | 0.63 | 0.63 | 0.63 | 0.63 | 0.63 | 0.63 | 0.63 | 0.63 | 0.63 | 0.63 | 0.63 | 0.63 | 0.63 | 0.63 | 0.63 | 0.63 | 0.63 | 0.63 | 0.63 | 0.63 | 0.63 | 0.63 | 0.63 | 0.63 | 0.63 | 0.63 | 0.63 | 0.63 | 0.63 | 0.63 | 0.63 | 0.63 | 0.63
Pacífico-Pequeñas | bar: 2018 to 2050
|  | Pacífico-Medianas | 0.63 | 0.63 | 0.63 | 0.63 | 0.63 | 0.63 | 0.63 | 0.63 | 0.63 | 0.63 | 0.63 | 0.63 | 0.63 | 0.63 | 0.63 | 0.63 | 0.63 | 0.63 | 0.63 | 0.63 | 0.63 | 0.63 | 0.63 | 0.63 | 0.63 | 0.63 | 0.63 | 0.63 | 0.63 | 0.63 | 0.63 | 0.63 | 0.63
|  | Pacífico-Grandes | 0.63 | 0.63 | 0.63 | 0.63 | 0.63 | 0.63 | 0.63 | 0.63 | 0.63 | 0.63 | 0.63 | 0.63 | 0.63 | 0.63 | 0.63 | 0.63 | 0.63 | 0.63 | 0.63 | 0.63 | 0.63 | 0.63 | 0.63 | 0.63 | 0.63 | 0.63 | 0.63 | 0.63 | 0.63 | 0.63 | 0.63 | 0.63 | 0.63
Pasada
Vertiente-Tamaño:
|  | Amazonas-Pequeñas | 0.63 | 0.63 | 0.63 | 0.63 | 0.63 | 0.63 | 0.63 | 0.63 | 0.63 | 0.63 | 0.63 | 0.63 | 0.63 | 0.63 | 0.63 | 0.63 | 0.63 | 0.63 | 0.63 | 0.63 | 0.63 | 0.63 | 0.63 | 0.63 | 0.63 | 0.63 | 0.63 | 0.63 | 0.63 | 0.63 | 0.63 | 0.63 | 0.63
|  | Amazonas-Medianas | 0.63 | 0.63 | 0.63 | 0.63 | 0.63 | 0.63 | 0.63 | 0.63 | 0.63 | 0.63 | 0.63 | 0.63 | 0.63 | 0.63 | 0.63 | 0.63 | 0.63 | 0.63 | 0.63 | 0.63 | 0.63 | 0.63 | 0.63 | 0.63 | 0.63 | 0.63 | 0.63 | 0.63 | 0.63 | 0.63 | 0.63 | 0.63 | 0.63
|  | Amazonas-Grandes | 0.63 | 0.63 | 0.63 | 0.63 | 0.63 | 0.63 | 0.63 | 0.63 | 0.63 | 0.63 | 0.63 | 0.63 | 0.63 | 0.63 | 0.63 | 0.63 | 0.63 | 0.63 | 0.63 | 0.63 | 0.63 | 0.63 | 0.63 | 0.63 | 0.63 | 0.63 | 0.63 | 0.63 | 0.63 | 0.63 | 0.63 | 0.63 | 0.63
|  | Pacífico-Pequeñas | 0.63 | 0.63 | 0.63 | 0.63 | 0.63 | 0.63 | 0.63 | 0.63 | 0.63 | 0.63 | 0.63 | 0.63 | 0.63 | 0.63 | 0.63 | 0.63 | 0.63 | 0.63 | 0.63 | 0.63 | 0.63 | 0.63 | 0.63 | 0.63 | 0.63 | 0.63 | 0.63 | 0.63 | 0.63 | 0.63 | 0.63 | 0.63 | 0.63
|  | Pacífico-Medianas | 0.63 | 0.63 | 0.63 | 0.63 | 0.63 | 0.63 | 0.63 | 0.63 | 0.63 | 0.63 | 0.63 | 0.63 | 0.63 | 0.63 | 0.63 | 0.63 | 0.63 | 0.63 | 0.63 | 0.63 | 0.63 | 0.63 | 0.63 | 0.63 | 0.63 | 0.63 | 0.63 | 0.63 | 0.63 | 0.63 | 0.63 | 0.63 | 0.63
|  | Pacífico-Grandes | 0.63 | 0.63 | 0.63 | 0.63 | 0.63 | 0.63 | 0.63 | 0.63 | 0.63 | 0.63 | 0.63 | 0.63 | 0.63 | 0.63 | 0.63 | 0.63 | 0.63 | 0.63 | 0.63 | 0.63 | 0.63 | 0.63 | 0.63 | 0.63 | 0.63 | 0.63 | 0.63 | 0.63 | 0.63 | 0.63 | 0.63 | 0.63 | 0.63
Solar
Tipo de solar:
Existente FV | bar: 2018 to 2050
Nuevo FV | bar: 2018 to 2050
Tecnología:
FV generación distribuida | bar: 2018 to 2050
Solar CSP | bar: 2018 to 2050
Térmica
Tecnología:
MCI
Combustible:
Biogás (from Solid Waste) | bar: 2018 to 2050
|  | Diesel | 9.15 | 9.15 | 9.15 | 9.15 | 9.15 | 9.15 | 9.15 | 9.15 | 9.15 | 9.15 | 9.15 | 9.15 | 9.15 | 9.15 | 9.15 | 9.15 | 9.15 | 9.15 | 9.15 | 9.15 | 9.15 | 9.15 | 9.15 | 9.15 | 9.15 | 9.15 | 9.15 | 9.15 | 9.15 | 9.15 | 9.15 | 9.15 | 9.15
|  | Fuel Oil (Heavy Oil) | 9.09 | 9.09 | 9.09 | 9.09 | 9.09 | 9.09 | 9.09 | 9.09 | 9.09 | 9.09 | 9.09 | 9.09 | 9.09 | 9.09 | 9.09 | 9.09 | 9.09 | 9.09 | 9.09 | 9.09 | 9.09 | 9.09 | 9.09 | 9.09 | 9.09 | 9.09 | 9.09 | 9.09 | 9.09 | 9.09 | 9.09 | 9.09 | 9.09
Residuo | bar: 2018 to 2050
Turbogas
Tipo-Combustible:
|  | Sin especificar-Gas Natural | 12.61 | 12.61 | 12.61 | 12.61 | 12.61 | 12.61 | 12.61 | 12.61 | 12.61 | 12.61 | 12.61 | 12.61 | 12.61 | 12.61 | 12.61 | 12.61 | 12.61 | 12.61 | 12.61 | 12.61 | 12.61 | 12.61 | 12.61 | 12.61 | 12.61 | 12.61 | 12.61 | 12.61 | 12.61 | 12.61 | 12.61 | 12.61 | 12.61
|  | Open Cycle-Gas Natural | 18.9 | 18.9 | 18.9 | 18.9 | 18.9 | 18.9 | 18.9 | 18.9 | 18.9 | 18.9 | 18.9 | 18.9 | 18.9 | 18.9 | 18.9 | 18.9 | 18.9 | 18.9 | 18.9 | 18.9 | 18.9 | 18.9 | 18.9 | 18.9 | 18.9 | 18.9 | 18.9 | 18.9 | 18.9 | 18.9 | 18.9 | 18.9 | 18.9
|  | Close Cycle-Gas Natural | 18.92 | 18.92 | 18.92 | 18.92 | 18.92 | 18.92 | 18.92 | 18.92 | 18.92 | 18.92 | 18.92 | 18.92 | 18.92 | 18.92 | 18.92 | 18.92 | 18.92 | 18.92 | 18.92 | 18.92 | 18.92 | 18.92 | 18.92 | 18.92 | 18.92 | 18.92 | 18.92 | 18.92 | 18.92 | 18.92 | 18.92 | 18.92 | 18.92
|  | Close Cycle with CCS-Gas Natural | 25.23 | 25.23 | 25.23 | 25.23 | 25.23 | 25.23 | 25.23 | 25.23 | 25.23 | 25.23 | 25.23 | 25.23 | 25.23 | 25.23 | 25.23 | 25.23 | 25.23 | 25.23 | 25.23 | 25.23 | 25.23 | 25.23 | 25.23 | 25.23 | 25.23 | 25.23 | 25.23 | 25.23 | 25.23 | 25.23 | 25.23 | 25.23 | 25.23
Diesel | bar: 2018 to 2050
Turbovapor
Tipo-Combustible:
Geotérmico-Calor geotérmico | bar: 2018 to 2050
|  | Rankine Cycle-Heavy Oil (Fuel Oil) | 12.61 | 12.61 | 12.61 | 12.61 | 12.61 | 12.61 | 12.61 | 12.61 | 12.61 | 12.61 | 12.61 | 12.61 | 12.61 | 12.61 | 12.61 | 12.61 | 12.61 | 12.61 | 12.61 | 12.61 | 12.61 | 12.61 | 12.61 | 12.61 | 12.61 | 12.61 | 12.61 | 12.61 | 12.61 | 12.61 | 12.61 | 12.61 | 12.61
|  | Rankine Cycle with CCS-Heavy Oil (Fuel Oil) | 180 | 180 | 180 | 180 | 180 | 180 | 180 | 180 | 180 | 180 | 180 | 180 | 180 | 180 | 180 | 180 | 180 | 176 | 176 | 176 | 176 | 176 | 172 | 172 | 172 | 172 | 172 | 168 | 168 | 168 | 168 | 168 | 164
|  | Diesel | 9.46 | 9.46 | 9.46 | 9.46 | 9.46 | 9.46 | 9.46 | 9.46 | 9.46 | 9.46 | 9.46 | 9.46 | 9.46 | 9.46 | 9.46 | 9.46 | 9.46 | 9.46 | 9.46 | 9.46 | 9.46 | 9.46 | 9.46 | 9.46 | 9.46 | 9.46 | 9.46 | 9.46 | 9.46 | 9.46 | 9.46 | 9.46 | 9.46
Carbón
Tipo de carbón:
|  | Sin CCS | 19.1 | 19.1 | 19.1 | 19.1 | 19.1 | 19.1 | 19.1 | 19.1 | 19.1 | 19.1 | 19.1 | 19.1 | 19.1 | 19.1 | 19.1 | 19.1 | 19.1 | 17.2 | 17.2 | 17.2 | 17.2 | 17.2 | 14.3 | 14.3 | 14.3 | 14.3 | 14.3 | 14.3 | 14.3 | 14.3 | 14.3 | 14.3 | 14.3
|  | Con CCS | 28.6 | 28.6 | 28.6 | 28.6 | 28.6 | 28.6 | 28.6 | 28.6 | 28.6 | 28.6 | 28.6 | 28.6 | 28.6 | 28.6 | 28.6 | 28.6 | 28.6 | 28.6 | 28.6 | 28.6 | 28.6 | 28.6 | 23.9 | 23.9 | 23.9 | 23.9 | 23.9 | 23.9 | 23.9 | 23.9 | 23.9 | 23.9 | 23.9
| 1 | Informe estadistico 2020 y 2019, Petroecuador EP
| 2 | Valores utilizados en ELENA
| 3 | Cifras mensuales del Sector Petrolero Ecuatoriano, Banco Central del Ecuador
| 4 | Assessment of Hydrogen Production Costs from Electrolysis: United States and Europe
Note on C65: ====== ID#AAAArZSiZPc Lissete Dávila (2022-11-28 00:50:46) Costos CAPEX
Note on C74: ====== ID#AAAArZSiZQE tc={4D4B3D65-65B3-4590-B89F-107C710F580D} (2022-11-24 20:23:42) [Threaded comment] Your version of Excel allows you to read this threaded comment; however, any edits to it will get removed if the file is opened in a newer version of Excel. Learn more: https://go.microsoft.com/fwlink/?linkid=870924 Comment: Tomados en base a valores de ELENA
Note on C86: ====== ID#AAAArZSiZPY Lissete Dávila (2022-11-24 23:04:18) Tomado del paper de ELENA, supplementary information
Note on C88: ====== ID#AAAArZSiZQU Lissete Dávila (2022-11-24 23:05:54) Considero los valores de Loja porque Loja tiene más potencial eólico
Note on C96: ====== ID#AAAArZSiZQc tc={6A10BBEA-6AAD-4786-97BD-B0C537A28390} (2022-11-24 20:23:42) [Threaded comment] Your version of Excel allows you to read this threaded comment; however, any edits to it will get removed if the file is opened in a newer version of Excel. Learn more: https://go.microsoft.com/fwlink/?linkid=870924 Comment: Se consideró costos iguales para Amazonas y Pacífico porque solo había costos de referencia para tamaños, no por vertientes
Note on C104: ====== ID#AAAArZSiZQA tc={5CCA4AF2-A62D-47BF-99BD-EEAAF2AB0C18} (2022-11-24 20:23:42) [Threaded comment] Your version of Excel allows you to read this threaded comment; however, any edits to it will get removed if the file is opened in a newer version of Excel. Learn more: https://go.microsoft.com/fwlink/?linkid=870924 Comment: Se consideró costos iguales para Amazonas y Pacífico porque solo había costos de referencia para tamaños, no por vertientes
Note on C119: ====== ID#AAAArZSiZQQ Lissete Dávila (2022-11-24 23:07:36) Fuente: Supplementary Information paper ELENA
Note on C120: ====== ID#AAAArZSiZQI Lissete Dávila (2022-11-24 23:09:19) Fuente: Supplementary Information paper ELENA
Note on C134: ====== ID#AAAArZSiZQg Lissete Dávila (2022-11-24 23:10:26) Fuente: Supplementary Information paper ELENA
Note on C207: ====== ID#AAAArZSiZPg Lissete Dávila (2022-11-25 13:08:44) Costos variables no están considerando costos de combustible
Note on C211: ====== ID#AAAArZSiZQY Lissete Dávila (2022-11-25 13:23:18) Reportados como 0 en el Supplementary Information del paper ELENA
Note on C214: ====== ID#AAAArZSiZP4 Lissete Dávila (2022-11-25 13:20:19) Reportado como 0 en el Supplementary Information del paper

## Costos Residencial
Precios Sector Residencial
1 |  | Electrodomésticos
|  | Artefacto | Especificación de la referencia | Modelos Eficientes Precio 2018 | Modelos Ineficientes Precio 2018
|  | Cocina a GN - con horno | 4 hornillas, horno 48 lt, grill | 319.9834 | 218.1705
|  | Cocina a GLP - con horno | 4 hornillas, horno 48 lt, grill | 319.9834 | 218.1705
|  | Cocina eléctrica de inducción (encimera) | 4 hornillas, sin horno (solo la "encimera"), potencia total 7,2 kW | 1163.576 | 538.1539
|  | Cocina eléctrica de inducción-con horno | 4 hornillas (potencia total 7,2 kW), horno 52 lt | 1599.917 | 872.682
|  | Horno microondas/ microondas | 25lt, 800 W | 116.3576 | 72.7235
|  | Refrigerador o freezer | No frost, 340 lts, 2 puertas (nevera 269 lts y freezer 92lts), 250 W, consumo de aprox. 40 kWh/mes | 654.5115 | 552.6986
|  | Aire acondicionado | Split pared, capacidad de refrigeración de 18.000 BTU/h, potencia de 1811 W | 648.6936 | 557.4984
|  | Computadora (laptop) | Laptop, 14 inch, Core i3, 8GB en RAM, 256 GB SSD, potencia 200 W | 1018.129 | 683.6009
|  | Radio | Equipo de sonido 720W de potencia RMS, 3 parlantes | 504.7011 | 381.0711
|  | Televisor | 43 pulg, LED, smart TV, potencia 65 W | 509.0645 | 407.2516
|  | Lavadora de ropa | Lavadora y secadora, carga frontal, 12 kg. Potencia Lavado 2100W. Potencia secado 1500W | 1018.129 | 799.9585
Referencias Bibliográficas
| 1 | https://www.dismac.com.bo/
https://www.tibo.bo/tiendasbolivia/
https://www.creditoseconomicos.com/

## Gráficos Combustibles
Ecuador
Combustibles fósiles
Otros combustibles
Consumo de combustibles para electricidad
Energía generada por combustible
Input Activity Ratio
Annual Activity Lower Limit

## Gráficos Electricidad
Ecuador
Capacidad Instalada
Capacidad Proyectada en los actuales planes de expansión
Vida útil (años)
Potencial eléctrico de las fuentes renovables
Energía generada
Energía transmitida y distribuida Teórica
Energía importada y exportada
Consumos de electricidad
Technology Annual Activity Lower Limit
Turbovapor-Bagazo de caña
MCI
Turbovapor-Bagazo de caña
Turbovapor-Bagazo de caña
MCI
MCI
Este gráfico no está disponible en su versión de Excel. Si edita esta forma o guarda el libro en un formato de archivo diferente, el gráfico no se podrá usar.
Este gráfico no está disponible en su versión de Excel. Si edita esta forma o guarda el libro en un formato de archivo diferente, el gráfico no se podrá usar.
Este gráfico no está disponible en su versión de Excel. Si edita esta forma o guarda el libro en un formato de archivo diferente, el gráfico no se podrá usar.
Este gráfico no está disponible en su versión de Excel. Si edita esta forma o guarda el libro en un formato de archivo diferente, el gráfico no se podrá usar.
Este gráfico no está disponible en su versión de Excel. Si edita esta forma o guarda el libro en un formato de archivo diferente, el gráfico no se podrá usar.
Este gráfico no está disponible en su versión de Excel. Si edita esta forma o guarda el libro en un formato de archivo diferente, el gráfico no se podrá usar.
Este gráfico no está disponible en su versión de Excel. Si edita esta forma o guarda el libro en un formato de archivo diferente, el gráfico no se podrá usar.

## Graficos Demanda Energia
Ecuador
Demandas de combustibles

## Gráfico Emisiones Energía
Ecuador
Combustibles
Factores de emisión para emisiones fugitivas
Factores de emisión por quema de combustibles
Emisiones asociadas a la producción
Electricidad
Demandas de combustibles
Datos faltantes
Petróleo quemado en autoproductoras eléctricas [PJ] | #REF! | #REF! | #REF! | #REF!
Factores de emisión de gen. eléctrica en autoproductores térmicos que queman petróleo [MtonCO2eq/PJ] | #REF! | #REF! | #REF! | #REF!
Petróleo quemado en refinerías [PJ] | #REF!
Emisiones emitidas por refinación de petróleo [MtonCO2eq] | #REF!
Factor de emisión de Refinerías por quema de petróleo [GgtonCO2eq/TJ] | #REF!

## Driver PIB
Ecuador | 2018 | 2019 | 2020 | 2021 | 2022 | 2023 | 2024 | 2025 | 2026 | 2027 | 2028 | 2029 | 2030 | 2031 | 2032 | 2033 | 2034 | 2035 | 2036 | 2037 | 2038 | 2039 | 2040 | 2041 | 2042 | 2043 | 2044 | 2045 | 2046 | 2047 | 2048 | 2049 | 2050
PIB |  |  |  |  | 0.030425 | 0.025876 | 0.028673 | 0.029836 | 0.030667 | 0.026568 | 0.02856 | 0.022056 | 0.023915 | 0.031773 | 0.024761 | 0.029007 | 0.023757 | 0.023733 | 0.025626 | 0.022777 | 0.023512 | 0.025295 | 0.022797 | 0.022907 | 0.022361 | 0.017571 | 0.021993 | 0.018666 | 0.022936 | 0.018503 | 0.017991 | 0.018323 | 0.018129

## Demandas Cálculos Driver PIB
|  | Ecuador | 2018 | 2019 | 2020 | 2021 | 2022 | 2023 | 2024 | 2025 | 2026 | 2027 | 2028 | 2029 | 2030 | 2031 | 2032 | 2033 | 2034 | 2035 | 2036 | 2037 | 2038 | 2039 | 2040 | 2041 | 2042 | 2043 | 2044 | 2045 | 2046 | 2047 | 2048 | 2049 | 2050
Demandas de combustibles
Demandas de Gasolina
1 |  | Demanda residencial [PJ] |  |  |  |  | 0 | 0 | 0 | 0 | 0 | 0 | 0 | 0 | 0 | 0 | 0 | 0 | 0 | 0 | 0 | 0 | 0 | 0 | 0 | 0 | 0 | 0 | 0 | 0 | 0 | 0 | 0 | 0 | 0
1 |  | Demanda comercial y servicios públicos [PJ] | 0.10754 | 0.13348 | 0.037534 | 0.2571 | 0.26493 | 0.27178 | 0.27958 | 0.28792 | 0.29675 | 0.30463 | 0.31333 | 0.32024 | 0.3279 | 0.33832 | 0.3467 | 0.35675 | 0.36523 | 0.37389 | 0.38348 | 0.39221 | 0.40143 | 0.41159 | 0.42097 | 0.43061 | 0.44024 | 0.44798 | 0.45783 | 0.46638 | 0.47707 | 0.4859 | 0.49464 | 0.5037 | 0.51284
1,2 |  | Demanda Industrial [PJ] | 0.66586 | 0.9266 | 0.81172 | 1.1263 | 1.1606 | 1.1906 | 1.2247 | 1.2613 | 1.3 | 1.3345 | 1.3726 | 1.4029 | 1.4364 | 1.4821 | 1.5188 | 1.5628 | 1.6 | 1.6379 | 1.6799 | 1.7182 | 1.7586 | 1.8031 | 1.8442 | 1.8864 | 1.9286 | 1.9625 | 2.0056 | 2.0431 | 2.0899 | 2.1286 | 2.1669 | 2.2066 | 2.2466
1 |  | Demanda construcción y otros [PJ] | 37.9167 | 35.3714 | 27.2366 | 22.025 | 22.6951 | 23.2823 | 23.9499 | 24.6645 | 25.4209 | 26.0962 | 26.8415 | 27.4335 | 28.0896 | 28.9821 | 29.6997 | 30.5612 | 31.2873 | 32.0298 | 32.8506 | 33.5989 | 34.3888 | 35.2587 | 36.0625 | 36.8886 | 37.7134 | 38.3761 | 39.2201 | 39.9522 | 40.8685 | 41.6247 | 42.3736 | 43.15 | 43.9322
1 |  | Demanda Agro, pesca y minería [PJ] | 5.167 | 5.6562 | 5.254 | 5.8691 | 6.0476 | 6.2041 | 6.382 | 6.5724 | 6.774 | 6.954 | 7.1526 | 7.3103 | 7.4851 | 7.723 | 7.9142 | 8.1438 | 8.3372 | 8.5351 | 8.7538 | 8.9532 | 9.1637 | 9.3955 | 9.6097 | 9.8298 | 10.0496 | 10.2262 | 10.4511 | 10.6462 | 10.8904 | 11.0919 | 11.2914 | 11.4983 | 11.7068
1 |  | Demanda transporte [PJ] |  |  |  |  | 0 | 0 | 0 | 0 | 0 | 0 | 0 | 0 | 0 | 0 | 0 | 0 | 0 | 0 | 0 | 0 | 0 | 0 | 0 | 0 | 0 | 0 | 0 | 0 | 0 | 0 | 0 | 0 | 0
1 |  | Terrestre carga | 67.4003 | 68.4894 | 53.4492 | 69.5955 | 71.7129 | 73.5686 | 75.678 | 77.936 | 80.326 | 82.4601 | 84.8151 | 86.6858 | 88.7589 | 91.579 | 93.8466 | 96.5688 | 98.863 | 101.2093 | 103.8029 | 106.1673 | 108.6634 | 111.4121 | 113.9519 | 116.5622 | 119.1686 | 121.2625 | 123.9294 | 126.2427 | 129.1382 | 131.5276 | 133.8939 | 136.3473 | 138.8191
1,2 |  | Terrestre pasajeros | 63.7178 | 64.7471 | 50.8962 | 66.2715 | 68.2878 | 70.0548 | 72.0635 | 74.2136 | 76.4895 | 78.5217 | 80.7642 | 82.5455 | 84.5196 | 87.205 | 89.3644 | 91.9565 | 94.1411 | 96.3754 | 98.8451 | 101.0965 | 103.4735 | 106.0908 | 108.5094 | 110.995 | 113.4769 | 115.4708 | 118.0104 | 120.2131 | 122.9703 | 125.2456 | 127.4989 | 129.8351 | 132.1889
1 |  | Marítimo | 0.033385 | 0.0037794 | 0.010708 | 0.021417 | 0.022068 | 0.022639 | 0.023289 | 0.023983 | 0.024719 | 0.025376 | 0.0261 | 0.026676 | 0.027314 | 0.028182 | 0.02888 | 0.029717 | 0.030423 | 0.031145 | 0.031943 | 0.032671 | 0.033439 | 0.034285 | 0.035067 | 0.03587 | 0.036672 | 0.037316 | 0.038137 | 0.038849 | 0.03974 | 0.040475 | 0.041203 | 0.041958 | 0.042719
1 |  | Aéreo | 0.20598 | 0.21921 | 0.18267 | 0.21417 | 0.22068 | 0.22639 | 0.23289 | 0.23983 | 0.24719 | 0.25376 | 0.261 | 0.26676 | 0.27314 | 0.28182 | 0.2888 | 0.29717 | 0.30423 | 0.31145 | 0.31943 | 0.32671 | 0.33439 | 0.34285 | 0.35067 | 0.3587 | 0.36672 | 0.37316 | 0.38137 | 0.38849 | 0.3974 | 0.40475 | 0.41203 | 0.41958 | 0.42719
|  | Total [PJ] | 175.2146 | 175.5472 | 137.8786 | 165.3799 | 170.4117 | 174.8213 | 179.834 | 185.1996 | 190.879 | 195.9502 | 201.5465 | 205.9917 | 210.9181 | 217.6195 | 223.0081 | 229.4768 | 234.9284 | 240.5041 | 246.6672 | 252.2856 | 258.2173 | 264.7489 | 270.7844 | 276.9872 | 283.1808 | 288.1565 | 294.494 | 299.991 | 306.8715 | 312.5495 | 318.1726 | 324.0026 | 329.8763
Demandas de Diesel
|  | Demanda residencial [PJ] |  |  |  |  | 0 | 0 | 0 | 0 | 0 | 0 | 0 | 0 | 0 | 0 | 0 | 0 | 0 | 0 | 0 | 0 | 0 | 0 | 0 | 0 | 0 | 0 | 0 | 0 | 0 | 0 | 0 | 0 | 0
|  | Demanda comercial y servicios públicos [PJ] | 6.2234 | 5.1137 | 4.99 | 4.7623 | 4.9072 | 5.0341 | 5.1785 | 5.333 | 5.4965 | 5.6426 | 5.8037 | 5.9317 | 6.0736 | 6.2666 | 6.4217 | 6.608 | 6.765 | 6.9255 | 7.103 | 7.2648 | 7.4356 | 7.6237 | 7.7975 | 7.9761 | 8.1545 | 8.2977 | 8.4802 | 8.6385 | 8.8366 | 9.0002 | 9.1621 | 9.33 | 9.4991
2 |  | Demanda Industrial [PJ] | 27.7548 | 23.8919 | 23.3142 | 22.25 | 22.927 | 23.5203 | 24.1947 | 24.9165 | 25.6806 | 26.3629 | 27.1158 | 27.7139 | 28.3767 | 29.2783 | 30.0033 | 30.8735 | 31.607 | 32.3571 | 33.1863 | 33.9422 | 34.7403 | 35.619 | 36.431 | 37.2655 | 38.0988 | 38.7682 | 39.6209 | 40.3604 | 41.2861 | 42.0501 | 42.8066 | 43.5909 | 44.3812
2 |  | Demanda construcción y otros [PJ] | 2.7651 | 3.1616 | 0.73103 | 3.4236 | 3.5278 | 3.6191 | 3.7229 | 3.8339 | 3.9515 | 4.0565 | 4.1723 | 4.2644 | 4.3664 | 4.5051 | 4.6166 | 4.7506 | 4.8634 | 4.9788 | 5.1064 | 5.2227 | 5.3455 | 5.4807 | 5.6057 | 5.7341 | 5.8623 | 5.9653 | 6.0965 | 6.2103 | 6.3528 | 6.4703 | 6.5867 | 6.7074 | 6.829
2 |  | Demanda Agro, pesca y minería [PJ]
|  | Demanda transporte [PJ] |  |  |  |  | 0 | 0 | 0 | 0 | 0 | 0 | 0 | 0 | 0 | 0 | 0 | 0 | 0 | 0 | 0 | 0 | 0 | 0 | 0 | 0 | 0 | 0 | 0 | 0 | 0 | 0 | 0 | 0 | 0
2 |  | Terrestre carga | 129.9332 | 132.0321 | 112.0081 | 126.6829 | 130.5373 | 133.9151 | 137.7549 | 141.865 | 146.2155 | 150.1001 | 154.3869 | 157.792 | 161.5657 | 166.6991 | 170.8268 | 175.7819 | 179.9579 | 184.2289 | 188.9499 | 193.2537 | 197.7975 | 202.8007 | 207.424 | 212.1754 | 216.9198 | 220.7312 | 225.5858 | 229.7965 | 235.0671 | 239.4165 | 243.7239 | 248.1897 | 252.689
2 |  | Terrestre pasajeros | 9.3232 | 9.4737 | 8.0369 | 9.0901 | 9.3667 | 9.6091 | 9.8846 | 10.1795 | 10.4917 | 10.7704 | 11.078 | 11.3224 | 11.5931 | 11.9615 | 12.2577 | 12.6132 | 12.9129 | 13.2193 | 13.5581 | 13.8669 | 14.1929 | 14.552 | 14.8837 | 15.2246 | 15.5651 | 15.8386 | 16.1869 | 16.489 | 16.8672 | 17.1793 | 17.4884 | 17.8088 | 18.1317
|  | Marítimo | 12.4532 | 12.5256 | 10.692 | 12.9382 | 13.3319 | 13.6768 | 14.069 | 14.4888 | 14.9331 | 15.3298 | 15.7676 | 16.1154 | 16.5008 | 17.0251 | 17.4466 | 17.9527 | 18.3792 | 18.8154 | 19.2976 | 19.7371 | 20.2012 | 20.7122 | 21.1843 | 21.6696 | 22.1542 | 22.5434 | 23.0392 | 23.4693 | 24.0075 | 24.4518 | 24.8917 | 25.3478 | 25.8073
|  | Aéreo | 2025: 0; 2030: 0; 2035: 0; 2040: 0; 2045: 0; 2050: 0
|  | Total [PJ] | 188.4529 | 186.1986 | 159.7722 | 179.1472 | 184.5978 | 189.3745 | 194.8045 | 200.6167 | 206.769 | 212.2623 | 218.3245 | 223.1398 | 228.4762 | 235.7356 | 241.5727 | 248.5799 | 254.4853 | 260.5252 | 267.2013 | 273.2875 | 279.713 | 286.7883 | 293.3262 | 300.0454 | 306.7546 | 312.1444 | 319.0095 | 324.9641 | 332.4174 | 338.5681 | 344.6593 | 350.9746 | 357.3373
Demandas de GLP
2 |  | Demanda residencial [PJ] | 40.3422 | 41.6217 | 42.4555 | 43.3032 | 44.6207 | 45.7753 | 47.0879 | 48.4928 | 49.9799 | 51.3078 | 52.7731 | 53.937 | 55.2269 | 56.9817 | 58.3926 | 60.0864 | 61.5138 | 62.9738 | 64.5875 | 66.0587 | 67.6118 | 69.3221 | 70.9024 | 72.5265 | 74.1483 | 75.4511 | 77.1105 | 78.5499 | 80.3515 | 81.8382 | 83.3106 | 84.8371 | 86.3751
|  | Demanda comercial y servicios públicos [PJ] | 2.5939 | 2.6011 | 2.4307 | 2.583 | 2.6616 | 2.7305 | 2.8088 | 2.8926 | 2.9813 | 3.0605 | 3.1479 | 3.2174 | 3.2943 | 3.399 | 3.4831 | 3.5842 | 3.6693 | 3.7564 | 3.8527 | 3.9404 | 4.0331 | 4.1351 | 4.2293 | 4.3262 | 4.423 | 4.5007 | 4.5997 | 4.6855 | 4.793 | 4.8817 | 4.9695 | 5.0606 | 5.1523
2 |  | Demanda Industrial [PJ] | 4.3046 | 4.4969 | 4.0032 | 4.4759 | 4.6121 | 4.7314 | 4.8671 | 5.0123 | 5.166 | 5.3033 | 5.4547 | 5.5751 | 5.7084 | 5.8898 | 6.0356 | 6.2107 | 6.3582 | 6.5091 | 6.6759 | 6.828 | 6.9885 | 7.1653 | 7.3286 | 7.4965 | 7.6641 | 7.7988 | 7.9703 | 8.1191 | 8.3053 | 8.459 | 8.6112 | 8.769 | 8.9279
|  | Demanda construcción y otros [PJ] | 6.2606 | 8.5612 | 9.1857 | 9.3544 | 9.639 | 9.8884 | 10.172 | 10.4755 | 10.7967 | 11.0835 | 11.4001 | 11.6515 | 11.9302 | 12.3092 | 12.614 | 12.9799 | 13.2883 | 13.6037 | 13.9523 | 14.2701 | 14.6056 | 14.975 | 15.3164 | 15.6672 | 16.0176 | 16.299 | 16.6575 | 16.9684 | 17.3576 | 17.6788 | 17.9968 | 18.3266 | 18.6588
2 |  | Demanda Agro, pesca y minería [PJ] | 1.1418 | 1.235 | 1.0123 | 1.1896 | 1.2258 | 1.2575 | 1.2936 | 1.3322 | 1.373 | 1.4095 | 1.4498 | 1.4818 | 1.5172 | 1.5654 | 1.6042 | 1.6507 | 1.6899 | 1.73 | 1.7743 | 1.8148 | 1.8574 | 1.9044 | 1.9478 | 1.9924 | 2.037 | 2.0728 | 2.1184 | 2.1579 | 2.2074 | 2.2483 | 2.2887 | 2.3306 | 2.3729
|  | Demanda transporte (terrestre pasajeros) [PJ] |  |  |  |  | 0 | 0 | 0 | 0 | 0 | 0 | 0 | 0 | 0 | 0 | 0 | 0 | 0 | 0 | 0 | 0 | 0 | 0 | 0 | 0 | 0 | 0 | 0 | 0 | 0 | 0 | 0 | 0 | 0
|  | Terrestre carga |  |  |  |  | 0 | 0 | 0 | 0 | 0 | 0 | 0 | 0 | 0 | 0 | 0 | 0 | 0 | 0 | 0 | 0 | 0 | 0 | 0 | 0 | 0 | 0 | 0 | 0 | 0 | 0 | 0 | 0 | 0
2 |  | Terrestre pasajeros | 0.27546 | 0.31249 | 0.34141 | 0.59885 | 0.61707 | 0.63304 | 0.65119 | 0.67062 | 0.69118 | 0.70955 | 0.72981 | 0.74591 | 0.76374 | 0.78801 | 0.80752 | 0.83095 | 0.85069 | 0.87088 | 0.89319 | 0.91354 | 0.93502 | 0.95867 | 0.98052 | 1.003 | 1.0254 | 1.0434 | 1.0664 | 1.0863 | 1.1112 | 1.1318 | 1.1521 | 1.1732 | 1.1945
|  | Marítimo |  |  |  |  | 0 | 0 | 0 | 0 | 0 | 0 | 0 | 0 | 0 | 0 | 0 | 0 | 0 | 0 | 0 | 0 | 0 | 0 | 0 | 0 | 0 | 0 | 0 | 0 | 0 | 0 | 0 | 0 | 0
|  | Aéreo |  |  |  |  | 0 | 0 | 0 | 0 | 0 | 0 | 0 | 0 | 0 | 0 | 0 | 0 | 0 | 0 | 0 | 0 | 0 | 0 | 0 | 0 | 0 | 0 | 0 | 0 | 0 | 0 | 0 | 0 | 0
|  | Total [PJ] | 54.9187 | 58.8285 | 59.4289 | 61.5051 | 63.3764 | 65.0163 | 66.8805 | 68.876 | 70.9882 | 72.8742 | 74.9555 | 76.6086 | 78.4407 | 80.933 | 82.9371 | 85.3428 | 87.3702 | 89.4438 | 91.7359 | 93.8254 | 96.0314 | 98.4605 | 100.7051 | 103.012 | 105.3154 | 107.1658 | 109.5228 | 111.5671 | 114.126 | 116.2376 | 118.3289 | 120.497 | 122.6815
Demandas de Kerosene/Jet Fuel
|  | Demanda residencial [PJ] |  |  |  |  | 0 | 0 | 0 | 0 | 0 | 0 | 0 | 0 | 0 | 0 | 0 | 0 | 0 | 0 | 0 | 0 | 0 | 0 | 0 | 0 | 0 | 0 | 0 | 0 | 0 | 0 | 0 | 0 | 0
|  | Demanda comercial y servicios públicos [PJ] |  |  |  |  | 0 | 0 | 0 | 0 | 0 | 0 | 0 | 0 | 0 | 0 | 0 | 0 | 0 | 0 | 0 | 0 | 0 | 0 | 0 | 0 | 0 | 0 | 0 | 0 | 0 | 0 | 0 | 0 | 0
2 |  | Demanda Industrial [PJ] |  |  |  |  | 0 | 0 | 0 | 0 | 0 | 0 | 0 | 0 | 0 | 0 | 0 | 0 | 0 | 0 | 0 | 0 | 0 | 0 | 0 | 0 | 0 | 0 | 0 | 0 | 0 | 0 | 0 | 0 | 0
|  | Demanda construcción y otros [PJ] | 1.4845 | 1.1395 | 1.7355 | 1.988 | 2.0485 | 2.1015 | 2.1618 | 2.2263 | 2.2945 | 2.3555 | 2.4228 | 2.4762 | 2.5354 | 2.616 | 2.6808 | 2.7585 | 2.824 | 2.8911 | 2.9652 | 3.0327 | 3.104 | 3.1825 | 3.2551 | 3.3296 | 3.4041 | 3.4639 | 3.5401 | 3.6062 | 3.6889 | 3.7571 | 3.8247 | 3.8948 | 3.9654
|  | Demanda Agro, pesca y minería [PJ] |  |  |  |  | 0 | 0 | 0 | 0 | 0 | 0 | 0 | 0 | 0 | 0 | 0 | 0 | 0 | 0 | 0 | 0 | 0 | 0 | 0 | 0 | 0 | 0 | 0 | 0 | 0 | 0 | 0 | 0 | 0
2 |  | Demanda transporte [PJ] |  |  |  |  | 0 | 0 | 0 | 0 | 0 | 0 | 0 | 0 | 0 | 0 | 0 | 0 | 0 | 0 | 0 | 0 | 0 | 0 | 0 | 0 | 0 | 0 | 0 | 0 | 0 | 0 | 0 | 0 | 0
|  | Terrestre carga |  |  |  |  | 0 | 0 | 0 | 0 | 0 | 0 | 0 | 0 | 0 | 0 | 0 | 0 | 0 | 0 | 0 | 0 | 0 | 0 | 0 | 0 | 0 | 0 | 0 | 0 | 0 | 0 | 0 | 0 | 0
|  | Terrestre pasajeros |  |  |  |  | 0 | 0 | 0 | 0 | 0 | 0 | 0 | 0 | 0 | 0 | 0 | 0 | 0 | 0 | 0 | 0 | 0 | 0 | 0 | 0 | 0 | 0 | 0 | 0 | 0 | 0 | 0 | 0 | 0
|  | Marítimo |  |  |  |  | 0 | 0 | 0 | 0 | 0 | 0 | 0 | 0 | 0 | 0 | 0 | 0 | 0 | 0 | 0 | 0 | 0 | 0 | 0 | 0 | 0 | 0 | 0 | 0 | 0 | 0 | 0 | 0 | 0
2 |  | Aéreo | 4.1533 | 4.1758 | 1.8891 | 2.5657 | 2.6437 | 2.7121 | 2.7899 | 2.8731 | 2.9612 | 3.0399 | 3.1267 | 3.1957 | 3.2721 | 3.3761 | 3.4597 | 3.56 | 3.6446 | 3.7311 | 3.8267 | 3.9139 | 4.0059 | 4.1072 | 4.2009 | 4.2971 | 4.3932 | 4.4704 | 4.5687 | 4.654 | 4.7607 | 4.8488 | 4.936 | 5.0265 | 5.1176
|  | Total [PJ] | 5.6378 | 5.3153 | 3.6247 | 4.5537 | 4.6922 | 4.8136 | 4.9517 | 5.0994 | 5.2558 | 5.3954 | 5.5495 | 5.6719 | 5.8075 | 5.9921 | 6.1404 | 6.3186 | 6.4687 | 6.6222 | 6.7919 | 6.9466 | 7.1099 | 7.2898 | 7.4559 | 7.6267 | 7.7973 | 7.9343 | 8.1088 | 8.2601 | 8.4496 | 8.6059 | 8.7608 | 8.9213 | 9.083
Demandas de Fuel Oil
|  | Demanda residencial [PJ] |  |  |  |  | 0 | 0 | 0 | 0 | 0 | 0 | 0 | 0 | 0 | 0 | 0 | 0 | 0 | 0 | 0 | 0 | 0 | 0 | 0 | 0 | 0 | 0 | 0 | 0 | 0 | 0 | 0 | 0 | 0
|  | Demanda comercial y servicios públicos [PJ] | 0.29782 | 0.30652 | 0.29269 | 0.34162 | 0.35202 | 0.36112 | 0.37148 | 0.38256 | 0.39429 | 0.40477 | 0.41633 | 0.42551 | 0.43569 | 0.44953 | 0.46066 | 0.47402 | 0.48529 | 0.4968 | 0.50953 | 0.52114 | 0.53339 | 0.54689 | 0.55935 | 0.57217 | 0.58496 | 0.59524 | 0.60833 | 0.61968 | 0.6339 | 0.64563 | 0.65724 | 0.66928 | 0.68142
|  | Demanda Industrial [PJ] | 10.2631 | 10.563 | 10.0863 | 11.7726 | 12.1308 | 12.4447 | 12.8015 | 13.1835 | 13.5878 | 13.9488 | 14.3471 | 14.6636 | 15.0143 | 15.4913 | 15.8749 | 16.3354 | 16.7234 | 17.1203 | 17.5591 | 17.959 | 18.3813 | 18.8462 | 19.2759 | 19.7174 | 20.1583 | 20.5125 | 20.9636 | 21.3549 | 21.8447 | 22.2489 | 22.6492 | 23.0642 | 23.4823
|  | Demanda construcción y otros [PJ] |  |  |  |  | 0 | 0 | 0 | 0 | 0 | 0 | 0 | 0 | 0 | 0 | 0 | 0 | 0 | 0 | 0 | 0 | 0 | 0 | 0 | 0 | 0 | 0 | 0 | 0 | 0 | 0 | 0 | 0 | 0
|  | Demanda Agro, pesca y minería [PJ] |  |  |  |  | 0 | 0 | 0 | 0 | 0 | 0 | 0 | 0 | 0 | 0 | 0 | 0 | 0 | 0 | 0 | 0 | 0 | 0 | 0 | 0 | 0 | 0 | 0 | 0 | 0 | 0 | 0 | 0 | 0
|  | Demanda transporte [PJ] |  |  |  |  | 0 | 0 | 0 | 0 | 0 | 0 | 0 | 0 | 0 | 0 | 0 | 0 | 0 | 0 | 0 | 0 | 0 | 0 | 0 | 0 | 0 | 0 | 0 | 0 | 0 | 0 | 0 | 0 | 0
|  | Terrestre carga |  |  |  |  | 0 | 0 | 0 | 0 | 0 | 0 | 0 | 0 | 0 | 0 | 0 | 0 | 0 | 0 | 0 | 0 | 0 | 0 | 0 | 0 | 0 | 0 | 0 | 0 | 0 | 0 | 0 | 0 | 0
|  | Terrestre pasajeros |  |  |  |  | 0 | 0 | 0 | 0 | 0 | 0 | 0 | 0 | 0 | 0 | 0 | 0 | 0 | 0 | 0 | 0 | 0 | 0 | 0 | 0 | 0 | 0 | 0 | 0 | 0 | 0 | 0 | 0 | 0
|  | Marítimo | 0.40163 | 0.40037 | 0.20308 | 0.20308 | 0.20926 | 0.21467 | 0.22083 | 0.22742 | 0.23439 | 0.24062 | 0.24749 | 0.25295 | 0.259 | 0.26723 | 0.27385 | 0.28179 | 0.28848 | 0.29533 | 0.3029 | 0.3098 | 0.31708 | 0.3251 | 0.33251 | 0.34013 | 0.34774 | 0.35385 | 0.36163 | 0.36838 | 0.37683 | 0.3838 | 0.3907 | 0.39786 | 0.40508
|  | Aéreo |  |  |  |  | 0 | 0 | 0 | 0 | 0 | 0 | 0 | 0 | 0 | 0 | 0 | 0 | 0 | 0 | 0 | 0 | 0 | 0 | 0 | 0 | 0 | 0 | 0 | 0 | 0 | 0 | 0 | 0 | 0
|  | Total [PJ] | 10.9626 | 11.2699 | 10.5821 | 12.3173 | 12.6921 | 13.0205 | 13.3938 | 13.7935 | 14.2165 | 14.5942 | 15.011 | 15.342 | 15.7089 | 16.2081 | 16.6094 | 17.0912 | 17.4972 | 17.9125 | 18.3715 | 18.7899 | 19.2317 | 19.7182 | 20.1677 | 20.6297 | 21.091 | 21.4616 | 21.9336 | 22.343 | 22.8554 | 23.2783 | 23.6971 | 24.1313 | 24.5688
Demandas de gas natural | bar: 2019
|  | Demanda Industrial [PJ] | 2.1299 | 1.7133 | 1.0244 | 1.7952 | 1.8498 | 1.8977 | 1.9521 | 2.0104 | 2.072 | 2.1271 | 2.1878 | 2.2361 | 2.2895 | 2.3623 | 2.4208 | 2.491 | 2.5502 | 2.6107 | 2.6776 | 2.7386 | 2.803 | 2.8739 | 2.9394 | 3.0067 | 3.074 | 3.128 | 3.1968 | 3.2564 | 3.3311 | 3.3928 | 3.4538 | 3.5171 | 3.5808
|  | Demanda residencial [PJ] | 0.023828 | 0.022311 | 0.02062 | 0.025485 | 0.02626 | 0.02694 | 0.027712 | 0.028539 | 0.029414 | 0.030196 | 0.031058 | 0.031743 | 0.032502 | 0.033535 | 0.034365 | 0.035362 | 0.036202 | 0.037061 | 0.038011 | 0.038877 | 0.039791 | 0.040797 | 0.041728 | 0.042683 | 0.043638 | 0.044405 | 0.045381 | 0.046228 | 0.047288 | 0.048163 | 0.04903 | 0.049928 | 0.050834
|  | Total [PJ] | 2.1537 | 1.7356 | 1.045 | 1.8207 | 1.8761 | 1.9246 | 1.9798 | 2.0389 | 2.1014 | 2.1573 | 2.2189 | 2.2678 | 2.322 | 2.3958 | 2.4551 | 2.5264 | 2.5864 | 2.6478 | 2.7156 | 2.7775 | 2.8428 | 2.9147 | 2.9811 | 3.0494 | 3.1176 | 3.1724 | 3.2421 | 3.3027 | 3.3784 | 3.4409 | 3.5028 | 3.567 | 3.6317
Demandas de Leña
|  | Demanda industrial [PJ] | 2.2108 | 2.255 | 2.3001 | 2.3461 | 2.4175 | 2.4801 | 2.5512 | 2.6273 | 2.7079 | 2.7798 | 2.8592 | 2.9223 | 2.9922 | 3.0872 | 3.1637 | 3.2554 | 3.3328 | 3.4119 | 3.4993 | 3.579 | 3.6632 | 3.7558 | 3.8415 | 3.9294 | 4.0173 | 4.0879 | 4.1778 | 4.2558 | 4.3534 | 4.434 | 4.5137 | 4.5964 | 4.6798
|  | Demanda residencial [PJ] | 8.7687 | 8.3863 | 7.9631 | 7.5146 | 7.7433 | 7.9436 | 8.1714 | 8.4152 | 8.6733 | 8.9037 | 9.158 | 9.36 | 9.5838 | 9.8883 | 10.1332 | 10.4271 | 10.6748 | 10.9282 | 11.2082 | 11.4635 | 11.733 | 12.0298 | 12.304 | 12.5859 | 12.8673 | 13.0934 | 13.3814 | 13.6311 | 13.9438 | 14.2018 | 14.4573 | 14.7222 | 14.9891
|  | Total [PJ] | 10.9795 | 10.6414 | 10.2633 | 9.8608 | 10.1608 | 10.4237 | 10.7226 | 11.0425 | 11.3811 | 11.6835 | 12.0172 | 12.2822 | 12.576 | 12.9755 | 13.2968 | 13.6825 | 14.0076 | 14.34 | 14.7075 | 15.0425 | 15.3962 | 15.7856 | 16.1455 | 16.5153 | 16.8846 | 17.1813 | 17.5592 | 17.8869 | 18.2972 | 18.6357 | 18.971 | 19.3186 | 19.6688
Demandas de productos de caña
|  | Demanda industrial [PJ] | 8.9114 | 9.7176 | 9.8625 | 8.3204 | 8.5735 | 8.7954 | 9.0476 | 9.3175 | 9.6033 | 9.8584 | 10.14 | 10.3636 | 10.6115 | 10.9486 | 11.2197 | 11.5452 | 11.8194 | 12.1 | 12.41 | 12.6927 | 12.9911 | 13.3197 | 13.6234 | 13.9354 | 14.2471 | 14.4974 | 14.8162 | 15.0928 | 15.439 | 15.7246 | 16.0075 | 16.3008 | 16.5963
Demandas de Biomasa
|  | Demanda industrial [PJ] | 2025: 16.09; 2030: 17.32; 2035: 25.79; 2040: 33.98; 2045: 37.84; 2050: 41.36
Demandas de ... | bar: 2019
Demanda residencial [PJ]
Demanda comercial [PJ]
Demanda industrial [PJ]
Demanda servicios públicos [PJ]
Demanda Agricultura, Construcción y Otros [PJ]
Total [PJ]
Consumos de electricidad
| Timeslice 1 | Consumo residencial [PJ] | 28.8823 | 29.8813 | 31.47 | 31.0637 | 32.0088 | 32.8371 | 33.7786 | 34.7864 | 35.8532 | 36.8057 | 37.8569 | 38.6919 | 39.6172 | 40.8759 | 41.8881 | 43.1031 | 44.1271 | 45.1744 | 46.332 | 47.3873 | 48.5015 | 49.7283 | 50.862 | 52.0271 | 53.1905 | 54.125 | 55.3154 | 56.3479 | 57.6403 | 58.7068 | 59.763 | 60.8581 | 61.9614
|  | Consumo comercial y servicios públicos [PJ] | 27.0802 | 28.2707 | 25.9463 | 27.2836 | 28.1137 | 28.8412 | 29.6682 | 30.5534 | 31.4903 | 32.327 | 33.2502 | 33.9836 | 34.7963 | 35.9019 | 36.7908 | 37.858 | 38.7574 | 39.6773 | 40.694 | 41.6209 | 42.5995 | 43.6771 | 44.6728 | 45.6961 | 46.7179 | 47.5387 | 48.5843 | 49.4911 | 50.6262 | 51.563 | 52.4906 | 53.4524 | 54.4215
|  | Consumo Industrial [PJ] | 39.0225 | 40.5506 | 39.5863 | 44.4182 | 45.7697 | 46.954 | 48.3004 | 49.7414 | 51.2668 | 52.6289 | 54.132 | 55.3259 | 56.649 | 58.4489 | 59.8962 | 61.6336 | 63.0978 | 64.5953 | 66.2506 | 67.7596 | 69.3528 | 71.1071 | 72.7281 | 74.3941 | 76.0576 | 77.3939 | 79.0961 | 80.5725 | 82.4205 | 83.9455 | 85.4558 | 87.0216 | 88.5992
|  | Consumo construcción y otros [PJ] | 2.1839 | 2.0094 | 2.1574 | 2.4497 | 2.5242 | 2.5895 | 2.6638 | 2.7433 | 2.8274 | 2.9025 | 2.9854 | 3.0513 | 3.1242 | 3.2235 | 3.3033 | 3.3991 | 3.4799 | 3.5625 | 3.6538 | 3.737 | 3.8248 | 3.9216 | 4.011 | 4.1029 | 4.1946 | 4.2683 | 4.3622 | 4.4436 | 4.5455 | 4.6296 | 4.7129 | 4.7993 | 4.8863
|  | Consumo Agro, pesca y minería [PJ] | 0 | 0 | 0 | 0 | 0 | 0 | 0 | 0 | 0 | 0 | 0 | 0 | 0 | 0 | 0 | 0 | 0 | 0 | 0 | 0 | 0 | 0 | 0 | 0 | 0 | 0 | 0 | 0 | 0 | 0 | 0 | 0 | 0
|  | Consumo transporte (terrestre pasajeros) [PJ] | 0 | 0 | 0 | 0 | 0 | 0 | 0 | 0 | 0 | 0 | 0 | 0 | 0 | 0 | 0 | 0 | 0 | 0 | 0 | 0 | 0 | 0 | 0 | 0 | 0 | 0 | 0 | 0 | 0 | 0 | 0 | 0 | 0
|  | Terrestre carga | 0 | 0 | 0 | 0 | 0 | 0 | 0 | 0 | 0 | 0 | 0 | 0 | 0 | 0 | 0 | 0 | 0 | 0 | 0 | 0 | 0 | 0 | 0 | 0 | 0 | 0 | 0 | 0 | 0 | 0 | 0 | 0 | 0
|  | Terrestre pasajeros | 0.042204 | 0.042833 | 0.042204 | 0.042833 | 0.044137 | 0.045279 | 0.046577 | 0.047967 | 0.049438 | 0.050751 | 0.052201 | 0.053352 | 0.054628 | 0.056363 | 0.057759 | 0.059434 | 0.060846 | 0.062291 | 0.063887 | 0.065342 | 0.066878 | 0.06857 | 0.070133 | 0.07174 | 0.073344 | 0.074633 | 0.076274 | 0.077698 | 0.07948 | 0.08095 | 0.082407 | 0.083917 | 0.085438
|  | Marítimo | 0 | 0 | 0 | 0 | 0 | 0 | 0 | 0 | 0 | 0 | 0 | 0 | 0 | 0 | 0 | 0 | 0 | 0 | 0 | 0 | 0 | 0 | 0 | 0 | 0 | 0 | 0 | 0 | 0 | 0 | 0 | 0 | 0
|  | Aéreo | 0 | 0 | 0 | 0 | 0 | 0 | 0 | 0 | 0 | 0 | 0 | 0 | 0 | 0 | 0 | 0 | 0 | 0 | 0 | 0 | 0 | 0 | 0 | 0 | 0 | 0 | 0 | 0 | 0 | 0 | 0 | 0 | 0
|  | Total [PJ] | 97.211 | 100.7549 | 99.2022 | 105.2581 | 108.4164 | 111.2218 | 114.4109 | 117.8245 | 121.4378 | 124.6641 | 128.2245 | 131.0526 | 134.1867 | 138.4502 | 141.8784 | 145.9938 | 149.4622 | 153.0094 | 156.9304 | 160.5049 | 164.2786 | 168.434 | 172.2738 | 176.2201 | 180.1605 | 183.326 | 187.358 | 190.8551 | 195.2325 | 198.8449 | 202.4224 | 206.1314 | 209.8683
Factores de conversión utilizados
| 1 | 1 BEP=6.29903E6 PJ | 2018: 1; 2019: 6.299e-06
| 2 | Proyecciones a 2050 tomadas de ELENA en un escenario BAU
Exportación
1 |  | Petróleo crudo [PJ] | 817.8627 | 864.5637 | 797.6589 | 740.9092 | 740.9092 | 740.9092 | 740.9092 | 740.9092 | 740.9092 | 740.9092 | 740.9092 | 740.9092 | 740.9092 | 740.9092 | 740.9092 | 740.9092 | 740.9092 | 740.9092 | 740.9092 | 740.9092 | 740.9092 | 740.9092 | 740.9092 | 740.9092 | 740.9092 | 740.9092 | 740.9092 | 740.9092 | 740.9092 | 740.9092 | 740.9092 | 740.9092 | 740.9092
1 |  | Diésel oil [PJ] | 0 | 0.13507 | 0 | 4.27 | 4.27 | 4.27 | 4.27 | 4.27 | 4.27 | 4.27 | 4.27 | 4.27 | 4.27 | 4.27 | 4.27 | 4.27 | 4.27 | 4.27 | 4.27 | 4.27 | 4.27 | 4.27 | 4.27 | 4.27 | 4.27 | 4.27 | 4.27 | 4.27 | 4.27 | 4.27 | 4.27 | 4.27 | 4.27
1 |  | Gasolina [PJ] | 0 | 0.18802 | 0 | 0 | 0 | 0 | 0 | 0 | 0 | 0 | 0 | 0 | 0 | 0 | 0 | 0 | 0 | 0 | 0 | 0 | 0 | 0 | 0 | 0 | 0 | 0 | 0 | 0 | 0 | 0 | 0 | 0 | 0
1 |  | GLP [PJ] | 0 | 0 | 0 | 0 | 0 | 0 | 0 | 0 | 0 | 0 | 0 | 0 | 0 | 0 | 0 | 0 | 0 | 0 | 0 | 0 | 0 | 0 | 0 | 0 | 0 | 0 | 0 | 0 | 0 | 0 | 0 | 0 | 0
1 |  | Fuel oil [PJ] | 99.9244 | 92.9725 | 92.3891 | 96.4936 | 96.4936 | 96.4936 | 96.4936 | 96.4936 | 96.4936 | 96.4936 | 96.4936 | 96.4936 | 96.4936 | 96.4936 | 96.4936 | 96.4936 | 96.4936 | 96.4936 | 96.4936 | 96.4936 | 96.4936 | 96.4936 | 96.4936 | 96.4936 | 96.4936 | 96.4936 | 96.4936 | 96.4936 | 96.4936 | 96.4936 | 96.4936 | 96.4936 | 96.4936
1 |  | Jet Fuel [PJ] | 0 | 0 | 0 | 0 | 0 | 0 | 0 | 0 | 0 | 0 | 0 | 0 | 0 | 0 | 0 | 0 | 0 | 0 | 0 | 0 | 0 | 0 | 0 | 0 | 0 | 0 | 0 | 0 | 0 | 0 | 0 | 0 | 0
1 |  | Crudo reducido [PJ] | 33.5328 | 34.4755 | 32.4021 | 35.2636 | 35.2636 | 35.2636 | 35.2636 | 35.2636 | 35.2636 | 35.2636 | 35.2636 | 35.2636 | 35.2636 | 35.2636 | 35.2636 | 35.2636 | 35.2636 | 35.2636 | 35.2636 | 35.2636 | 35.2636 | 35.2636 | 35.2636 | 35.2636 | 35.2636 | 35.2636 | 35.2636 | 35.2636 | 35.2636 | 35.2636 | 35.2636 | 35.2636 | 35.2636
|  |  | 0 | 0 | 0 | 0 | 0 | 0 | 0 | 0 | 0 | 0 | 0 | 0 | 0 | 0 | 0 | 0 | 0 | 0 | 0 | 0 | 0 | 0 | 0 | 0 | 0 | 0 | 0 | 0 | 0 | 0 | 0 | 0 | 0
|  | Total [PJ] | 951.3199 | 992.3348 | 922.4501 | 876.9364 | 876.9364 | 876.9364 | 876.9364 | 876.9364 | 876.9364 | 876.9364 | 876.9364 | 876.9364 | 876.9364 | 876.9364 | 876.9364 | 876.9364 | 876.9364 | 876.9364 | 876.9364 | 876.9364 | 876.9364 | 876.9364 | 876.9364 | 876.9364 | 876.9364 | 876.9364 | 876.9364 | 876.9364 | 876.9364 | 876.9364 | 876.9364 | 876.9364 | 876.9364

## Copia de Combustibles
|  | Ecuador | 2018 | 2019 | 2020 | 2021 | 2022 | 2023 | 2024 | 2025 | 2026 | 2027 | 2028 | 2029 | 2030 | 2031 | 2032 | 2033 | 2034 | 2035 | 2036 | 2037 | 2038 | 2039 | 2040 | 2041 | 2042 | 2043 | 2044 | 2045 | 2046 | 2047 | 2048 | 2049 | 2050
Combustibles fósiles
Reservas probadas (puede ser un valor para todo el periodo)
1 |  | Petróleo [MMBls] | 2018: 1632; 2019: 1303; 2020: 1338; 2021: 1370
1 |  | Gas Natural [MMSCF] | 2018: 165715; 2019: 154326; 2020: 139690; 2021: 149113
Carbón [PJ] | bar: 2018 to 2021
...
|  | Total [PJ] | 167347 | 155629 | 141028 | 150483 | 0 | 0 | 0 | 0 | 0 | 0 | 0 | 0 | 0 | 0 | 0 | 0 | 0 | 0 | 0 | 0 | 0 | 0 | 0 | 0 | 0 | 0 | 0 | 0 | 0 | 0 | 0 | 0 | 0
Potencial Hidrocarburifero (Petróleo)
1 |  | Reservas totales (3P) [MMBls] | 2018: 2695; 2019: 2239; 2020: 2257; 2021: 2061
1 |  | Recursos contingentes (3C) [MMBls] | 2018: 1478; 2019: 1701; 2020: 1764; 2021: 1221
1 |  | Recursos prospectivos [MMBls] | 2018: 761; 2019: 771; 2020: 761; 2021: 835
Potencial Hidrocarburifero (Gas Natural)
1 |  | Reservas totales (3P) [MMSCF] | 2018: 456474; 2019: 431432; 2020: 416372; 2021: 425794
1 |  | Recursos contingentes (3C) [MMSCF] | 2018: 0; 2019: 0; 2020: 0; 2021: 0
1 |  | Recursos prospectivos [MMSCF] | 2018: 0; 2019: 0; 2020: 0; 2021: 0
Extracción anual
2 |  | Petróleo [kBEP] | 2018: 189075.6784; 2019: 194106.8073; 2020: 175714.311; 2021: 172857.4736
2 |  | Gas Natural [kBEP] | 2018: 9102.7225; 2019: 8677.2758; 2020: 7734.4925; 2021: 7809.3588
Carbón [kBEP] | bar: 2018 to 2021
..
|  | Total [kBEP] | 198178.4009 | 202784.0832 | 183448.8035 | 180666.8323 | 0 | 0 | 0 | 0 | 0 | 0 | 0 | 0 | 0 | 0 | 0 | 0 | 0 | 0 | 0 | 0 | 0 | 0 | 0 | 0 | 0 | 0 | 0 | 0 | 0 | 0 | 0 | 0 | 0
Pérdidas por extracción anual
Petróleo [PJ] | bar: 2018 to 2021
Gas Natural [PJ] | bar: 2018 to 2021
Carbón [PJ] | bar: 2018 to 2021
..
|  | Total [PJ] | 0 | 0 | 0 | 0 | 0 | 0 | 0 | 0 | 0 | 0 | 0 | 0 | 0 | 0 | 0 | 0 | 0 | 0 | 0 | 0 | 0 | 0 | 0 | 0 | 0 | 0 | 0 | 0 | 0 | 0 | 0 | 0 | 0
No aprovechado
2 |  | Gas Natural [kBEP] | 2018: 4347.8; 2019: 4431.4; 2020: 4127.7; 2021: 4005
Importación
Petróleo crudo [kBEP] | bar: 2018 to 2021
2 |  | Diésel oil [kBEP] | 2018: 20280.6185; 2019: 21429.0958; 2020: 18644.3026; 2021: 23555.0249
2 |  | Gasolina [kBEP] | 2018: 15776.6471; 2019: 18243.4643; 2020: 13604.8102; 2021: 16024.1603
2 |  | GLP [kBEP] | 2018: 7472.5555; 2019: 8141.576; 2020: 8320.4433; 2021: 8589.98
2 |  | Fuel oil [kBEP] | 2018: 4146.7521; 2019: 4395.6064; 2020: 3071.1039; 2021: 2387.2162
2 |  | Jet Fuel [kBEP] | 2018: -; 2019: -; 2020: 161.5332; 2021: -
2 |  | Coque de Petróleo [kBEP] | 2018: 958.6892; 2019: 766.5991; 2020: 884.329; 2021: 976.878
|  | Total [kBEP] | 48635.2624 | 52976.3416 | 44686.5223 | 51533.2594 | 0 | 0 | 0 | 0 | 0 | 0 | 0 | 0 | 0 | 0 | 0 | 0 | 0 | 0 | 0 | 0 | 0 | 0 | 0 | 0 | 0 | 0 | 0 | 0 | 0 | 0 | 0 | 0 | 0
Refinación anual (Entradas)
REFINERÍA ESMERALDAS
2 |  | Petróleo [kBEP] | 2018: -35445.3007; 2019: -32203.3323; 2020: -26319.0679; 2021: -32950.004
REFINERÍA LA LIBERTAD
2 |  | Petróleo [kBEP] | 2018: -15582.8583; 2019: -13583.2293; 2020: -10482.4241; 2021: -13536.5344
2 |  | Líquidos de gas natural [kBEP] | 2018: -1.7029; 2019: -1.6437; 2020: 0; 2021: -2.7098
REFINERÍA SHUSHUFINDI
2 |  | Petróleo [kBEP] | 2018: -7187.4214; 2019: -6720.1752; 2020: -6021.2022; 2021: -7063.496
OTRAS REFINERÍAS
2 |  | Petróleo [kBEP] | 2018: -3482.9801; 2019: -3591.8349; 2020: -3310.616; 2021: -3405.1963
2 |  | Líquidos de gas natural [kBEP] | 2018: -113.3093; 2019: -120.8281; 2020: -105.4853; 2021: -100.6505
Refinación anual (Producción)
REFINERÍA ESMERALDAS
2 |  | Diésel oil [kBEP] | 2018: 7967.9537; 2019: 7872.9164; 2020: 5318.0091; 2021: 7030.5654
2 |  | Gasolina [kBEP] | 2018: 8188.7104; 2019: 7596.5377; 2020: 5712.3388; 2021: 6525.1572
2 |  | GLP [kBEP] | 2018: 981.7891; 2019: 562.7549; 2020: 661.9927; 2021: 688.8438
2 |  | Fuel oil [kBEP] | 2018: 13621.4091; 2019: 9566.5781; 2020: 10299.8257; 2021: 13433.0316
2 |  | Jet Fuel [kBEP] | 2018: 2263.3802; 2019: 2228.4652; 2020: 1338.6033; 2021: 1949.0357
2 |  | Gases de refinería [kBEP] | 2018: 403.0966; 2019: 387.9977; 2020: 312.0088; 2021: 345.303
2 |  | No energético [kBEP] | 2018: 1369.8822; 2019: 1325.2623; 2020: 997.0008; 2021: 1203.0472
REFINERÍA LA LIBERTAD
2 |  | Diésel oil [kBEP] | 2018: 2804.4082; 2019: 2339.9856; 2020: 1991.1963; 2021: 2527.3575
2 |  | Gasolina [kBEP] | 2018: 2016.09; 2019: 1751.9735; 2020: 1252.8281; 2021: 1661.7665
2 |  | GLP [kBEP] | 2018: 17.45; 2019: 13.9628; 2020: 3.5028; 2021: 1.7657
2 |  | Fuel oil [kBEP] | 2018: 9722.6177; 2019: 8582.8471; 2020: 6785.4281; 2021: 8728.9773
2 |  | Jet Fuel [kBEP] | 2018: 557.5346; 2019: 536.2328; 2020: 134.6699; 2021: 181.1759
2 |  | No energético [kBEP] | 2018: 173.4647; 2019: 151.4818; 2020: 143.6478; 2021: 169.4964
REFINERÍA SHUSHUFINDI
2 |  | Diésel oil [kBEP] | 2018: 2106.0875; 2019: 2055.0483; 2020: 1793.0589; 2021: 2289.7687
2 |  | Gasolina [kBEP] | 2018: 1048.2847; 2019: 1004.9982; 2020: 956.9771; 2021: 939.4735
2 |  | GLP [kBEP] | bar: 2018 to 2021
2 |  | Fuel oil [kBEP] | 2018: 375.5185; 2019: 241.9236; 2020: 229.4551; 2021: 286.4036
2 |  | Jet Fuel [kBEP] | 2018: -; 2019: 14.662; 2020: -; 2021: -
2 |  | Crudo reducido [kBEP] | 2018: 3510.1232; 2019: 3246.3015; 2020: 2937.4734; 2021: 3399.2629
OTRAS REFINERÍAS
2 |  | Diésel oil [kBEP] | 2018: 773.8037; 2019: 792.2826; 2020: 724.6481; 2021: 748.4462
2 |  | Gasolina [kBEP] | 2018: 114.3109; 2019: 119.9762; 2020: 107.7694; 2021: 147.2689
2 |  | GLP [kBEP] | 2018: 133.9832; 2019: 109.4954; 2020: 113.6718; 2021: 107.1048
2 |  | Fuel oil [kBEP] | bar: 2018 to 2021
2 |  | Jet Fuel [kBEP] | 2018: 21.4276; 2019: 24.5557; 2020: 22.337; 2021: 24.1444
2 |  | Crudo reducido [kBEP] | 2018: 2515.1297; 2019: 2609.9565; 2020: 2441.7676; 2021: 2490.9871
2 |  | Gases de refinería [kBEP] | 2018: 9.8016; 2019: 9.4631; 2020: 6.7075; 2021: 7.0792
|  | Total [kBEP] | 60696.2574 | 53145.659 | 44284.9182 | 54885.4626 | 0 | 0 | 0 | 0 | 0 | 0 | 0 | 0 | 0 | 0 | 0 | 0 | 0 | 0 | 0 | 0 | 0 | 0 | 0 | 0 | 0 | 0 | 0 | 0 | 0 | 0 | 0 | 0 | 0
Pérdidas en el proceso de refinación (Colocar por refinería si existe la información)
Diésel oil [PJ]
Gasolina [PJ]
GLP [PJ]
Fuel oil [PJ]
Jet Fuel [PJ]
…
|  | Total [PJ] | 0 | 0 | 0 | 0 | 0 | 0 | 0 | 0 | 0 | 0 | 0 | 0 | 0 | 0 | 0 | 0 | 0 | 0 | 0 | 0 | 0 | 0 | 0 | 0 | 0 | 0 | 0 | 0 | 0 | 0 | 0 | 0 | 0
Centros de gas (Entradas)
2 |  | Líquidos de gas natural [kBEP] | 2018: -964.4557; 2019: -937.0488; 2020: -933.8189; 2021: -1009.8239
2 |  | Gas natural [kBEP] | 2018: -989.7833; 2019: -910.9846; 2020: -799.0058; 2021: -883.4179
|  | Total [kBEP] | -1954.2389 | -1848.0334 | -1732.8247 | -1893.2418 | 0 | 0 | 0 | 0 | 0 | 0 | 0 | 0 | 0 | 0 | 0 | 0 | 0 | 0 | 0 | 0 | 0 | 0 | 0 | 0 | 0 | 0 | 0 | 0 | 0 | 0 | 0 | 0 | 0
Centros de gas (Salidas)
2 |  | GLP [kBEP] | 2018: 778.6431; 2019: 711.5816; 2020: 613.7636; 2021: 740.871
2 |  | Gasolina [kBEP] | 2018: 600.3593; 2019: 548.7795; 2020: 546.9363; 2021: 580.947
2 |  | Gases (Propano y gas combustible) [kBEP] | 2018: 278.3541; 2019: 269.847; 2020: 254.756; 2021: 259.7774
|  | Total [kBEP] | 1657.3565 | 1530.2081 | 1415.4559 | 1581.5954 | 0 | 0 | 0 | 0 | 0 | 0 | 0 | 0 | 0 | 0 | 0 | 0 | 0 | 0 | 0 | 0 | 0 | 0 | 0 | 0 | 0 | 0 | 0 | 0 | 0 | 0 | 0 | 0 | 0
Exportación
2 |  | Petróleo crudo [kBEP] | 2018: 129839.4626; 2019: 137253.4662; 2020: 126632.0153; 2021: 117622.7451
2 |  | Diésel oil [kBEP] | 2019: 21.4432; 2021: 677.8797
2 |  | Gasolina [kBEP] | 2019: 29.8487
2 |  | GLP [kBEP]
2 |  | Fuel oil [kBEP] | 2018: 15863.4624; 2019: 14759.8095; 2020: 14667.1916; 2021: 15318.8001
2 |  | Jet Fuel [kBEP]
2 |  | Crudo reducido [kBEP] | 2018: 5323.4914; 2019: 5473.151; 2020: 5143.9888; 2021: 5598.263
|  | Total [kBEP] | 151026.4164 | 157537.7186 | 146443.1957 | 139217.6879 | 0 | 0 | 0 | 0 | 0 | 0 | 0 | 0 | 0 | 0 | 0 | 0 | 0 | 0 | 0 | 0 | 0 | 0 | 0 | 0 | 0 | 0 | 0 | 0 | 0 | 0 | 0 | 0 | 0
Vida útil refinerías (Colocar por refinería si existe la información) (Valor único)
3 |  | Todas las refinerías existentes [años] | 2018: 70
Otros combustibles
Producción total
2 |  | Leña [kBEP] | 2018: 1743.0487; 2019: 1689.3687; 2020: 1629.3441; 2021: 1565.4419
2 |  | Productos de caña [kBEP] | 2018: 2094.6873; 2019: 2327.709; 2020: 2230.5056; 2021: 2005.8715
Aceite de piñón | bar: 2018 to 2021
Hidrógeno | bar: 2018 to 2021
...
|  | Total [kBEP] | 3837.7361 | 4017.0777 | 3859.8497 | 3571.3134 | 0 | 0 | 0 | 0 | 0 | 0 | 0 | 0 | 0 | 0 | 0 | 0 | 0 | 0 | 0 | 0 | 0 | 0 | 0 | 0 | 0 | 0 | 0 | 0 | 0 | 0 | 0 | 0 | 0
Consumo de combustibles para electricidad
2 |  | PETRÓLEO | 2018: 2668; 2019: 2812; 2020: 2833; 2021: 2739
2 |  | GAS NATURAL | 2018: 3423; 2019: 3059; 2020: 2642; 2021: 2632
|  | BAGAZO | 2018: 470; 2019: 508; 2020: 524; 2021: 458
|  | GAS LICUADO | 2018: 126; 2019: 101; 2020: 106; 2021: 99
GASOLINAS
|  | DIÉSEL OIL | 2726 | 3035 | 2875 | 2993 | 0 | 0 | 0 | 0 | 0 | 0 | 0 | 0 | 0 | 0 | 0 | 0 | 0 | 0 | 0 | 0 | 0 | 0 | 0 | 0 | 0 | 0 | 0 | 0 | 0 | 0 | 0 | 0 | 0
|  | FUEL OIL | 2018: 4563; 2019: 3288; 2020: 2560; 2021: 2292
|  | CRUDO REDUCIDO | 2018: 702; 2019: 383; 2020: 235; 2021: 292
|  | BIOGÁS | 2018: 159; 2019: 149; 2020: 160; 2021: 152
RESIDUOS MUNICIPALES
|  | Total | 2018: 14837; 2019: 13335; 2020: 11935; 2021: 11657
Bombeo en oleoductos (Información agregada por Liss D el 2023/01/06)
|  | Consumo Estaciones de Bombeo SOTE [BEP] | 2018: 698965; 2019: 722358; 2020: 674839; 2021: 635493
|  | Cantidad de crudo bombeado por los oleoductos SOTE y OCP [BEP] | 2018: 186735227; 2019: 192734509; 2020: 172286041; 2021: 164985608
|  | Potencia de las bombas de estaciones de bombeo [HP] | 2018: 101150
Nota 1: No se considera al carbón dentro de la producción o importación nacional
Nota 2: Se marcó ciertas celdas en amarillo para denotar que esas filas no se encontraban en las plantillas originales, sino que fueron agregadas por el equipo USFQ
Referencias Bibliográficas
| 1 | Informe Anual del Potencial Hidrocarburífero del Ecuador | 2018: 2018; 2019: 2019; 2020: 2020
| 2 | Balance Energético Nacional 2021
| 3 | Villamar, D., Soria, R., Rochedo, P., Szklo, A., Imperio, M., Carvajal, P., & Schaeffer, R. (2021). Long-term deep decarbonisation pathways for Ecuador: Insights from an integrated assessment model. Energy Strategy Reviews, 35, 100637. https://doi.org/10.1016/j.esr.2021.100637
[kBEP]
|  | Consumo de combustibles en refinerías (Consumo Propio) | 2018: 2018; 2019: 2019; 2020: 2020; 2021: 2021
|  | PETRÓLEO | 2018: 1046.5; 2019: 1136.7; 2020: 1064.6; 2021: 1024.6
GAS NATURAL | bar: 2018 to 2021
BAGAZO | bar: 2018 to 2021
|  | GAS LICUADO | 2018: 134.8; 2019: 111; 2020: 113.8; 2021: 108.2
|  | GASOLINAS | 2018: 114.7; 2019: 127.2; 2020: 108.1; 2021: 121.5
|  | KEROSENE/JET FUEL | 2018: 21.4; 2019: 24.6; 2020: 22.3; 2021: 24.1
|  | DIÉSEL OIL | 2018: 820.1; 2019: 839.8; 2020: 725; 2021: 758.4
|  | FUEL OIL | 2018: 1426.4; 2019: 1298.7; 2020: 1090.9; 2021: 1295.2
|  | GAS DE REFINERÍA | 2018: 691.3; 2019: 667.3; 2020: 573.5; 2021: 612.2
CRUDO REDUCIDO | bar: 2018 to 2021
BIOGÁS | bar: 2018 to 2021
RESIDUOS | bar: 2018 to 2021
|  | Total | 2018: 4255.2; 2019: 4205.3; 2020: 3698.2; 2021: 3944.2
Note on A1: ====== ID#AAAAiBj5k6A Lissete Dávila (2022-09-10 01:19:21) En esta columna está el número de referencia bibliográfica. El detalle de la referencia se encuentra al finalizar la tabla.
Note on C6: ====== ID#AAAAiBj5k5s Lissete Dávila (2022-09-05 15:25:23) Tomado del Potencial Hidrocarburífero
Note on F6: ====== ID#AAAAiBj5k5w Lissete Dávila (2022-09-09 23:55:19) Interesante que incremente el valor con relación al año 2019
Note on F15: ====== ID#AAAAiBj5k6I Lissete Dávila (2022-09-10 01:21:09) Interesante que incremente el valor con relación al año 2019
Note on C22: ====== ID#AAAAiBj5k7E Lissete Dávila (2022-09-05 14:17:00) Para estos datos consideré lo que en el Balance Energético Nacional está como "Producción Anual"
Note on C24: ====== ID#AAAAiBj5k5c Lissete Dávila (2022-09-05 14:17:41) En el BEN hay un rubro de "Líquidos de gas natural", le creo otra fila o le sumo tal vez dentro de la fila de gas natural?
Note on C30: ====== ID#AAAAiBj5k7A Lissete Dávila (2022-09-05 13:57:44) Solamente hay registro en el Balance Nacional Energético de pérdidas en transmisión de electricidad. Las pérdidas en petróleo y los demás combustibles aparece como "-"
Note on C42: ====== ID#AAAAiBj5k58 Lissete Dávila (2022-09-05 14:07:32) No hay registro de que se importe petróleo crudo según el Balance Energético Nacional
Note on C68: ====== ID#AAAAiBj5k6g Lissete Dávila (2022-09-05 14:21:43) Se considera la Producción por Refinería del Balance Energético Nacional
Note on C71: ====== ID#AAAAiBj5k6s Lissete Dávila (2022-09-05 14:25:46) Incluye Diésel Oil y Diésel Premium
Note on C74: ====== ID#AAAAiBj5k6Q Lissete Dávila (2022-09-05 14:27:57) Considera residuo de refinería más diluyente nacional
Note on C80: ====== ID#AAAAiBj5k5Y Lissete Dávila (2022-09-05 14:31:19) Incluye Diésel 1 (Kerosene) y Diésel 2
Note on C88: ====== ID#AAAAiBj5k64 Lissete Dávila (2022-09-05 14:35:24) Incluye Diésel 1 (Kerosene) y Diésel 2
Note on C96: ====== ID#AAAAiBj5k5g Lissete Dávila (2022-09-05 14:38:48) Incluye Diésel 1 (Kerosene) y Diésel 2
Note on C106: ====== ID#AAAAiBj5k6c Lissete Dávila (2022-09-05 15:36:48) En el Balance Energético Nacional hay datos de carga y producción en refinerías, se podría hacer la diferencia entre la carga total y la producción total para tener una referencia de pérdidas de energía pero no se podría tener pérdidas específicas de diésel oil, gasolina, etc.

## Copia de Electricidad
|  | Ecuador | 2018 | 2019 | 2020 | 2021 | 2022 | 2023 | 2024 | 2025 | 2026 | 2027 | 2028 | 2029 | 2030 | 2031 | 2032 | 2033 | 2034 | 2035 | 2036 | 2037 | 2038 | 2039 | 2040 | 2041 | 2042 | 2043 | 2044 | 2045 | 2046 | 2047 | 2048 | 2049 | 2050
Identificar el sistema al que pertenecen: Interconectado o Aislado (Petroleros, Galápagos...) Duplicar la tecnología si existe en los distintos sistemas aislados. Por ejemplo: Biomasa Galápagos, Fuel Oil Petroleros...
Generación eléctrica
Capacidad instalada (SNI)
|  | Biomasa [MW] | 2018: 144.3; 2019: 144.3; 2020: 144.3; 2021: 144.3
Turbovapor | bar: 2018 to 2021
|  | Bagazo de caña | 2018: 144.3; 2019: 144.3; 2020: 144.3; 2021: 144.3
|  | Eólica [MW] | 2018: 16.5; 2019: 16.5; 2020: 16.5; 2021: 16.5
|  | Hidraúlica [MW] | 2018: 5060.344; 2019: 5070.344; 2020: 5092.686; 2021: 5100.786
|  | Embalse | 2018: 1733.2; 2019: 1733.2; 2020: 1733.2; 2021: 1733.2
|  | Amazonas | 2018: 1478; 2019: 1478; 2020: 1478; 2021: 1478
|  | Pacífico | 2018: 255.2; 2019: 255.2; 2020: 255.2; 2021: 255.2
|  | Pasada | 2018: 3327.144; 2019: 3337.144; 2020: 3359.486; 2021: 3367.586
|  | Amazonas | 2018: 2939.39; 2019: 2949.39; 2020: 2961.586; 2021: 2969.686
|  | Pacífico | 2018: 387.754; 2019: 387.754; 2020: 397.9; 2021: 397.9
|  | Solar [MW] | 2018: 24.4608; 2019: 24.4608; 2020: 24.4608; 2021: 24.4608
|  | Térmica [MW] | 2018: 2102.6506; 2019: 2055.0506; 2020: 2055.0506; 2021: 2063.4706
|  | MCI | 2018: 836.0556; 2019: 788.4556; 2020: 788.4556; 2021: 797.6756
|  | Diesel | 2018: 309.9856; 2019: 262.3856; 2020: 262.3856; 2021: 262.3856
|  | Fuel Oil | 2018: 437.22; 2019: 437.22; 2020: 437.22; 2021: 446.44
|  | Otro | 2018: 2.25; 2019: 2.25; 2020: 2.25; 2021: 2.25
|  | Residuo | 2018: 86.6; 2019: 86.6; 2020: 86.6; 2021: 86.6
|  | Turbogas | 2018: 820.595; 2019: 820.595; 2020: 820.595; 2021: 819.795
|  | Diesel | 2018: 545.235; 2019: 545.235; 2020: 545.235; 2021: 544.435
|  | Gas Natural | 2018: 275.36; 2019: 275.36; 2020: 275.36; 2021: 275.36
|  | Turbovapor | 2018: 446; 2019: 446; 2020: 446; 2021: 446
|  | Fuel Oil | 2018: 446; 2019: 446; 2020: 446; 2021: 446
|  | Biogás [MW] | 2018: 7.26; 2019: 7.26; 2020: 7.26; 2021: 8.32
MCI | bar: 2018 to 2021
|  | Biogás | 2018: 7.26; 2019: 7.26; 2020: 7.26; 2021: 8.32
Hidroeléctrico represa [MW]
|  | Pacífico (pequeñas) | 2018: 42.2; 2019: 42.2; 2020: 42.2; 2021: 42.2
|  | Pacífico (medianas) | 2018: 213; 2019: 213; 2020: 213; 2021: 213
Pacífico (grandes) | bar: 2018 to 2021
Amazonas (pequeñas) | bar: 2018 to 2021
|  | Amazonas (medianas) | 2018: 403; 2019: 403; 2020: 403; 2021: 403
|  | Amazonas (grandes) | 2018: 1075; 2019: 1075; 2020: 1075; 2021: 1075
Hidroeléctrico filo de agua [MW]
|  | Pacífico (pequeñas) | 2018: 54.394; 2019: 54.394; 2020: 64.54; 2021: 64.54
|  | Pacífico (medianas) | 2018: 333.36; 2019: 333.36; 2020: 333.36; 2021: 333.36
Pacífico (grandes) | bar: 2018 to 2021
|  | Amazonas (pequeñas) | 2018: 542.39; 2019: 552.39; 2020: 500.282; 2021: 508.382
|  | Amazonas (medianas) | 2018: 410; 2019: 410; 2020: 474.304; 2021: 474.304
|  | Amazonas (grandes) | 2018: 1987; 2019: 1987; 2020: 1987; 2021: 1987
|  | Total | 2018: 7355.5154; 2019: 7317.9154; 2020: 7340.2574; 2021: 7357.8374
Capacidad instalada (Sistemas Aislados)
Biomasa [MW] | bar: 2018 to 2021
|  | Eólica [MW] | 2018: 4.65; 2019: 4.65; 2020: 4.65; 2021: 4.65
|  | Galápagos | 2018: 4.65; 2019: 4.65; 2020: 4.65; 2021: 4.65
|  | Hidraúlica [MW] | 2018: 6.06; 2019: 6.06; 2020: 6.06; 2021: 6.06
|  | Pasada | 2018: 6.06; 2019: 6.06; 2020: 6.06; 2021: 6.06
Electrificación Rural | bar: 2018 to 2021
|  | Amazonas | 2018: 1.16; 2019: 1.16; 2020: 1.16; 2021: 1.16
|  | Pacífico | 2018: 2.9; 2019: 2.9; 2020: 2.9; 2021: 2.9
Cementera | bar: 2018 to 2021
|  | Amazonas | 2018: 2; 2019: 2; 2020: 2; 2021: 2
|  | Pacífico | 2018: 0; 2019: 0; 2020: 0; 2021: 0
|  | Solar [MW] | 2018: 3.169; 2019: 3.169; 2020: 3.169; 2021: 3.1924
|  | Galápagos | 2018: 2.5964; 2019: 2.5964; 2020: 2.5964; 2021: 2.6198
|  | Electrificación Rural | 2018: 0.5726; 2019: 0.5726; 2020: 0.5726; 2021: 0.5726
|  | Térmica [MW] | 2018: 1292.5078; 2019: 1353.2198; 2020: 1358.1608; 2021: 1362.6708
|  | MCI | 2018: 1175.3888; 2019: 1236.3408; 2020: 1241.2818; 2021: 1222.9918
Electrificación Rural | bar: 2018 to 2021
|  | Diesel | 2018: 32.8; 2019: 32.25; 2020: 33.65; 2021: 13.25
Galápagos | bar: 2018 to 2021
|  | Diesel | 2018: 27.582; 2019: 24.147; 2020: 24.285; 2021: 24.285
Petrolero | bar: 2018 to 2021
|  | Crudo | 2018: 378.587; 2019: 378.587; 2020: 378.537; 2021: 432.292
|  | Diesel | 2018: 530.9478; 2019: 590.6148; 2020: 592.5198; 2021: 541.5078
|  | Fuel Oil | 2018: 14.4; 2019: 14.4; 2020: 14.4; 2021: 14.4
|  | Gas Natural | 2018: 191.072; 2019: 196.342; 2020: 197.89; 2021: 197.257
|  | Turbogas | 2018: 101.254; 2019: 101.254; 2020: 101.254; 2021: 124.054
Petrolero | bar: 2018 to 2021
|  | Diesel | 2018: 50.4; 2019: 50.4; 2020: 50.4; 2021: 50.4
|  | Gas Natural | 2018: 45.85; 2019: 45.85; 2020: 45.85; 2021: 68.65
|  | Crudo | 2018: 5.004; 2019: 5.004; 2020: 5.004; 2021: 5.004
|  | Turbovapor | 2018: 15.865; 2019: 15.625; 2020: 15.625; 2021: 15.625
Electrificación Rural | bar: 2018 to 2021
|  | Diesel | 2018: 0.24; 2019: 0; 2020: 0; 2021: 0
Cementera | bar: 2018 to 2021
|  | Diesel | 2018: 3.625; 2019: 3.625; 2020: 3.625; 2021: 3.625
Petrolero | bar: 2018 to 2021
|  | Gas Natural | 2018: 12; 2019: 12; 2020: 12; 2021: 12
Biogás [MW] | bar: 2018 to 2021
|  | Total | 2018: 1306.3868; 2019: 1367.0988; 2020: 1372.0398; 2021: 1376.5731
Capacidad instalada (Total)
|  | Biomasa [MW] | 2018: 144.3; 2019: 144.3; 2020: 144.3; 2021: 144.3
|  | Eólica [MW] | 2018: 21.15; 2019: 21.15; 2020: 21.15; 2021: 21.15
|  | Hidraúlica [MW] | 2018: 5066.404; 2019: 5076.404; 2020: 5098.746; 2021: 5106.846
|  | Embalse | 2018: 1733.2; 2019: 1733.2; 2020: 1733.2; 2021: 1733.2
|  | Pasada | 2018: 3333.204; 2019: 3343.204; 2020: 3365.546; 2021: 3373.646
|  | Solar [MW] | 2018: 27.6298; 2019: 27.6298; 2020: 27.6298; 2021: 27.6532
|  | Térmica [MW] | 2018: 3395.1584; 2019: 3408.2704; 2020: 3413.2114; 2021: 3426.1414
|  | MCI | 2018: 2011.4444; 2019: 2024.7964; 2020: 2029.7374; 2021: 2020.6674
|  | Turbogas | 2018: 921.849; 2019: 921.849; 2020: 921.849; 2021: 943.849
|  | Turbovapor | 2018: 461.865; 2019: 461.625; 2020: 461.625; 2021: 461.625
|  | Biogás [MW] | 2018: 7.26; 2019: 7.26; 2020: 7.26; 2021: 8.32
|  | Total | 2018: 8661.9022; 2019: 8685.0142; 2020: 8712.2972; 2021: 8734.4106
Nueva capacidad proyectada en los actuales planes de expansión
|  | Biomasa [GW] | 2018: -; 2019: -; 2020: -; 2021: -; 2022: -; 2023: -; 2024: -; 2025: -; 2026: -; 2027: 100; 2028: -; 2029: -; 2030: -; 2031: -
Fuel oil [GW] | bar: 2018 to 2031
4 |  | Geotérmico [MW] | 2018: -; 2019: -; 2020: -; 2021: -; 2022: -; 2023: -; 2024: -; 2025: -; 2026: -; 2027: -; 2028: 50; 2029: -; 2030: -; 2031: -
Hidroeléctrico represa [MW]
2,4 |  | Pacífico (pequeñas) | 2018: 0; 2019: -; 2020: -; 2021: -; 2022: 49; 2023: -; 2024: -; 2025: -; 2026: -; 2027: -; 2028: -; 2029: -; 2030: -; 2031: -
2,4 |  | Pacífico (medianas) | 2018: 0; 2019: -; 2020: -; 2021: -; 2022: -; 2023: 205.4; 2024: -; 2025: -; 2026: -; 2027: -; 2028: -; 2029: -; 2030: -; 2031: -
2 |  | Pacífico (grandes) | 2018: 0; 2019: -; 2020: -; 2021: -; 2022: -; 2023: -; 2024: -; 2025: -; 2026: -; 2027: -; 2028: -; 2029: -; 2030: -; 2031: -
2 |  | Amazonas (pequeñas) | 2018: 0; 2019: -; 2020: -; 2021: -; 2022: -; 2023: -; 2024: 7.2; 2025: 14.6; 2026: -; 2027: -; 2028: -; 2029: -; 2030: -; 2031: -
2 |  | Amazonas (medianas) | 2018: 0; 2019: -; 2020: -; 2021: -; 2022: -; 2023: -; 2024: -; 2025: -; 2026: -; 2027: -; 2028: -; 2029: -; 2030: -; 2031: -
2 |  | Amazonas (grandes) | 2018: 3600; 2019: -; 2020: -; 2021: -; 2022: -; 2023: -; 2024: -; 2025: -; 2026: -; 2027: -; 2028: -; 2029: -; 2030: 595.6; 2031: -; 2032: 2400
Hidroeléctrico filo de agua [MW]
2,4 |  | Pacífico (pequeñas) | 2018: 1212.5; 2019: -; 2020: 5.95; 2021: 7.59; 2022: -; 2023: 9; 2024: 50; 2025: -; 2026: -; 2027: -; 2028: -; 2029: -; 2030: -; 2031: -
2 |  | Pacífico (medianas) | 2018: 1358.4; 2019: -; 2020: -; 2021: -; 2022: -; 2023: -; 2024: -; 2025: -; 2026: -; 2027: -; 2028: 194; 2029: -; 2030: -; 2031: -
2 |  | Pacífico (grandes) | 2018: 468; 2019: -; 2020: -; 2021: -; 2022: -; 2023: -; 2024: -; 2025: -; 2026: -; 2027: -; 2028: -; 2029: -; 2030: -; 2031: -
2 |  | Amazonas (pequeñas) | 2018: 361.4; 2019: -; 2020: -; 2021: -; 2022: 30; 2023: -; 2024: 4; 2025: 14.58; 2026: -; 2027: -; 2028: -; 2029: -; 2030: -; 2031: -
2 |  | Amazonas (medianas) | 2018: 1237.5; 2019: -; 2020: -; 2021: -; 2022: -; 2023: -; 2024: -; 2025: 50; 2026: -; 2027: -; 2028: -; 2029: -; 2030: -; 2031: -
2 |  | Amazonas (grandes) | 2018: 4836; 2019: -; 2020: -; 2021: -; 2022: -; 2023: -; 2024: -; 2025: -; 2026: -; 2027: -; 2028: -; 2029: -; 2030: -; 2031: -
Diesel [GW] | bar: 2018 to 2031
4 |  | Fotovoltaico [MW] | 2018: -; 2019: -; 2020: -; 2021: -; 2022: -; 2023: -; 2024: 200; 2025: -; 2026: -; 2027: -; 2028: -; 2029: -; 2030: -; 2031: -
4 |  | Eólico [MW] | 2018: -; 2019: -; 2020: -; 2021: -; 2022: -; 2023: 50; 2024: 110; 2025: -; 2026: -; 2027: -; 2028: -; 2029: -; 2030: -; 2031: -
Carbón [GW] | bar: 2018 to 2031
Distribuida solar [GW] | bar: 2018 to 2031
Distribuida eólica [GW] | bar: 2018 to 2031
4 |  | Termoeléctrico (gas natural) [MW] | 2018: -; 2019: -; 2020: -; 2021: -; 2022: -; 2023: -; 2024: 187; 2025: -; 2026: 400; 2027: -; 2028: -; 2029: -; 2030: -; 2031: -
4 |  | ERNC [MW] | 2018: -; 2019: -; 2020: -; 2021: -; 2022: -; 2023: -; 2024: -; 2025: -; 2026: -; 2027: 120; 2028: 320; 2029: -; 2030: -; 2031: -
5, 11 |  | Hidroeléctricas de pasada | 2018: -; 2019: -; 2020: -; 2021: -; 2022: -; 2023: -; 2024: 44.81; 2025: -; 2026: -; 2027: -; 2028: -; 2029: -; 2030: -; 2031: -
5, 11 |  | Eólicos | 2018: -; 2019: -; 2020: -; 2021: -; 2022: -; 2023: -; 2024: 149.3; 2025: -; 2026: 130; 2027: -; 2028: -; 2029: -; 2030: -; 2031: -
5, 11 |  | Solares fotovoltaicos | 2018: -; 2019: -; 2020: -; 2021: -; 2022: -; 2023: -; 2024: 317.6; 2025: -; 2026: 270; 2027: -; 2028: -; 2029: -; 2030: -; 2031: -
5 |  | Biomasa, biogás, y biogás de residuos urbanos | bar: 2018 to 2031
|  | Total [GW] | 2018: 13073.8; 2019: 0; 2020: 5.95; 2021: 7.59; 2022: 79; 2023: 264.4; 2024: 1069.91; 2025: 79.18; 2026: 800; 2027: 220; 2028: 564; 2029: 0; 2030: 595.6; 2031: 0
Pérdida de capacidad (relacionado a la vida útil remanente)
Biomasa [GW] | bar: 2018 to 2020
Fuel oil [GW] | bar: 2018 to 2020
Geotérmico [GW] | bar: 2018 to 2020
Hidroeléctrico represa [GW] | bar: 2018 to 2020
Hidroeléctrico filo de agua [GW] | bar: 2018 to 2020
Diesel [GW] | bar: 2018 to 2020
Fotovoltaico [GW] | bar: 2018 to 2020
Eólico [GW] | bar: 2018 to 2020
Carbón [GW] | bar: 2018 to 2020
Distribuida solar [GW] | bar: 2018 to 2020
Distribuida eólica [GW] | bar: 2018 to 2020
Total [GW]
2 |  | Vida útil (años)
|  | Biomasa | 2018: 20
|  | Fuel oil motor | 2018: 15
|  | Geotérmico | 2018: 30
|  | Hidroeléctrico represa | 2018: 75
|  | Hidroeléctrico filo de agua | 2018: 75
|  | Diesel motor | 2018: 15
|  | Fotovoltaico | 2018: 25
|  | Eólico | 2018: 20
|  | Carbón | 2018: 40
|  | Distribuida solar | 2018: 30
Distribuida eólica | bar: 2018
|  | Gas | 2018: 25
|  | Diesel vapor | 2018: 21
|  | Fuel oil vapor | 2018: 20
|  | Solid waste | 2018: 20
|  | Solar CSP | 2018: 30
Potencial eléctrico de las fuentes renovables
Biomasa [MW]
Rafa |  | Residuos de biomasa: Pot. Técnico-ambiental | 2018: 730; 2019: -; 2020: -; 2021: -; 2022: -
Rafa |  | Biogás con residuos agropecuarios: Pot. Técnico | 2018: 93; 2019: -; 2020: -; 2021: -; 2022: -
Rafa |  | Cascarilla de arroz: Pot. Técnico(Rankine)-geográfico | 2018: 11; 2019: -; 2020: -; 2021: -; 2022: -
Rafa |  | Cascarilla de arroz: Pot. Técnico(ORC)-geográfico | 2018: 15; 2019: -; 2020: -; 2021: -; 2022: -
Rafa |  | Residuos municipales: Pot. Técnico | 2018: 70; 2019: -; 2020: -; 2021: -; 2022: -
9 |  | Bagazo de caña: Pot. Técnico-económico | 2018: 10
9 |  | Palma Africana (cuesco y fibra de palma): Pot. Técnico-económico | 2018: 160
8 |  | Palma Africana: Pot. Técnico-económico-ambiental-comercial | 2018: 31.3
9 |  | Cascarilla de Arroz: Pot. Técnico-económico | 2018: 30
8 |  | Cascarilla de Arroz: Pot. Técnico-económico-ambiental-comercial | 2018: 10
Geotérmico [MWe]
Rafa |  | Potencial Técnico-económico | 2018: 900; 2019: -; 2020: -; 2021: -; 2022: -
Hidroeléctrico [MW]
4 |  | Potencial bruto | 2018: 91000; 2019: -; 2020: -; 2021: -; 2022: -
4 |  | Potencial técnico | 2018: 31000; 2019: -; 2020: -; 2021: -; 2022: -
4 |  | Potencial técnico-económico total | 2018: 22000; 2019: -; 2020: -; 2021: -; 2022: -
Rafa |  | Remanente | 2018: 16500; 2019: -; 2020: -; 2021: -; 2022: -
Potencial técnico-económico-ambiental total | bar: 2018 to 2022
Remanente total | bar: 2018; 2022
2 |  | Pacífico (pequeñas) | 2018: 137
2 |  | Pacífico (medianas) | bar: 2018; 2022
2 |  | Pacífico (grandes) | bar: 2018; 2022
2 |  | Amazonas (pequeñas) | 2018: 1436.9
2 |  | Amazonas (medianas) | 2018: 2595.9
2 |  | Amazonas (grandes) | 2018: 8904
Fotovoltaico [MWp] | bar: 2018 to 2022
Rafa |  | Potencial Técnico-geográfico | 2018: 18000; 2019: -; 2020: -; 2021: -; 2022: -
Eólico [MW]
4 |  | Potencial bruto | 2018: 1691; 2019: -; 2020: -; 2021: -; 2022: -
Rafa |  | Potencial económico | 2018: 884; 2019: -; 2020: -; 2021: -; 2022: -
Distribuida solar [MWp] | bar: 2018 to 2022
Rafa |  | Potencial Técnico-económico | 780 | - | - | - | - | - | - | - | - | - | - | - | - | - | - | - | - | - | - | - | - | - | - | - | - | - | - | - | - | - | - | - | 3300
Distribuida eólica [GW] | bar: 2018 to 2022
10 |  | Energía generada (Total)
Energia generada (SNI)
|  | Biomasa [GWh] | 2018: 382.44; 2019: 413.5596; 2020: 426.5867; 2021: 372.7978
Turbovapor | bar: 2018 to 2021
|  | Bagazo de caña | 2018: 382.44; 2019: 413.5596; 2020: 426.5867; 2021: 372.7978
|  | Eólica [GWh] | 2018: 73.7; 2019: 79.98; 2020: 71.6403; 2021: 60.06
|  | Hidraúlica [GWh] | 2018: 20661.6134; 2019: 24619.1328; 2020: 24312.8508; 2021: 25555.5271
|  | Embalse | 2018: 7709.74; 2019: 8951.7123; 2020: 8075.3943; 2021: 8705.3033
|  | Amazonas | 2018: 6717.41; 2019: 7621.0503; 2020: 7053.9253; 2021: 7488.258
|  | Pacífico | 2018: 992.33; 2019: 1330.662; 2020: 1021.469; 2021: 1217.0453
|  | Pasada | 2018: 12951.8734; 2019: 15667.4205; 2020: 16237.4564; 2021: 16850.2238
|  | Amazonas | 2018: 12292.6835; 2019: 14051.4884; 2020: 14581.4033; 2021: 14935.635
|  | Pacífico | 2018: 659.1899; 2019: 1615.932; 2020: 1656.0531; 2021: 1914.5888
|  | Solar [GWh] | 2018: 34.77; 2019: 33.13; 2020: 33.8158; 2021: 33.44
|  | Térmica [GWh] | 2018: 4177.9142; 2019: 2977.176; 2020: 2411.6313; 2021: 2109.5413
|  | MCI | 2018: 1449.5744; 2019: 854.2229; 2020: 783.1043; 2021: 671.9503
|  | Diesel | 2018: 221.0722; 2019: 23.6327; 2020: 80.2039; 2021: 38.2757
|  | Fuel Oil | 2018: 991.7022; 2019: 671.1574; 2020: 547.7845; 2021: 441.8774
|  | Otro | 2018: 0.44; 2019: 0; 2020: 0; 2021: 0
|  | Residuo | 2018: 236.36; 2019: 159.4328; 2020: 155.1158; 2021: 191.7971
|  | Turbogas | 2018: 1019.8098; 2019: 888.6505; 2020: 708.1617; 2021: 594.5348
|  | Diesel | 2018: 119.8398; 2019: 68.4699; 2020: 23.0645; 2021: 15.5174
|  | Gas Natural | 2018: 899.97; 2019: 820.1806; 2020: 685.0972; 2021: 579.0174
|  | Turbovapor | 2018: 1708.53; 2019: 1234.3027; 2020: 920.3653; 2021: 843.0562
|  | Fuel Oil | 2018: 1708.53; 2019: 1234.3027; 2020: 920.3653; 2021: 843.0562
|  | Biogás [GWh] | 2018: 45.53; 2019: 41.16; 2020: 43.99; 2021: 42.13
MCI | bar: 2018 to 2021
|  | Biogás | 2018: 45.53; 2019: 41.16; 2020: 43.99; 2021: 42.13
Hidroeléctrico represa [GWh]
|  | Pacífico (pequeñas) | 2018: 104.35; 2019: 150.52; 2020: 142.69; 2021: 150.3713
|  | Pacífico (medianas) | 2018: 887.98; 2019: 1180.14; 2020: 878.78; 2021: 1066.674
Pacífico (grandes) | bar: 2018 to 2021
Amazonas (pequeñas) | bar: 2018 to 2021
|  | Amazonas (medianas) | 2018: 1813.56; 2019: 2012.3058; 2020: 1855.1156; 2021: 2000.6859
|  | Amazonas (grandes) | 2018: 4903.85; 2019: 5608.7445; 2020: 5198.8097; 2021: 5487.5721
Hidroeléctrico filo de agua [GWh]
|  | Pacífico (pequeñas) | 2018: 269.9799; 2019: 271.4171; 2020: 302.7108; 2021: 373.6784
|  | Pacífico (medianas) | 2018: 389.21; 2019: 1344.5149; 2020: 1353.3423; 2021: 1540.9104
Pacífico (grandes) | bar: 2018 to 2021
|  | Amazonas (pequeñas) | 2018: 2720.2435; 2019: 3330.0412; 2020: 2862.814; 2021: 3086.529
|  | Amazonas (medianas) | 2018: 1234.06; 2019: 1922.6003; 2020: 2468.4015; 2021: 2641.7119
|  | Amazonas (grandes) | 2018: 8338.38; 2019: 8798.85; 2020: 9250.1992; 2021: 9207.3941
|  | Total | 2018: 25375.9676; 2019: 28164.1384; 2020: 27300.5148; 2021: 28173.4962
Energia generada (Sistemas Aislados)
Biomasa [GWh] | bar: 2018 to 2021
|  | Eólica [GWh] | 2018: 6.5558; 2019: 5.5465; 2020: 5.4634; 2021: 1.95
|  | Galápagos | 2018: 6.5558; 2019: 5.5465; 2020: 5.4634; 2021: 1.95
|  | Hidraúlica [GWh] | 2018: 16.4138; 2019: 21.4406; 2020: 20.4061; 2021: 19.0804
|  | Pasada | 2018: 16.4138; 2019: 21.4406; 2020: 20.4061; 2021: 19.0804
Electrificación Rural | bar: 2018 to 2021
|  | Amazonas | 2018: 4.7797; 2019: 5.6303; 2020: 4.8783; 2021: 3.59
|  | Pacífico | 2018: 10.2541; 2019: 11.5114; 2020: 15.4096; 2021: 15.25
Cementera | bar: 2018 to 2021
|  | Amazonas | 2018: 1.38; 2019: 4.2989; 2020: 0.11814; 2021: 0.24045
|  | Pacífico | 2018: 0; 2019: 0; 2020: 0; 2021: 0
|  | Solar [GWh] | 2018: 3.3109; 2019: 4.492; 2020: 3.9489; 2021: 3.4245
|  | Galápagos | 2018: 0.7543; 2019: 0.72505; 2020: 0.7398; 2021: 0.73865
|  | Electrificación Rural | 2018: 2.5566; 2019: 3.767; 2020: 3.2091; 2021: 2.6859
|  | Térmica [GWh] | 2018: 3841.2617; 2019: 4088.3414; 2020: 3917.6575; 2021: 4008.9171
|  | MCI | 2018: 3493.2669; 2019: 3764.1677; 2020: 3638.9997; 2021: 3663.6139
Electrificación Rural | bar: 2018 to 2021
|  | Diesel | 2018: 120.27; 2019: 108.66; 2020: 119.61; 2021: 15.0436
Galápagos | bar: 2018 to 2021
|  | Diesel | 2018: 46.5; 2019: 47.9777; 2020: 42.13; 2021: 46.5098
Petrolero | bar: 2018 to 2021
|  | Crudo | 2018: 1715.8952; 2019: 1690.871; 2020: 1636.7737; 2021: 1735.2302
|  | Diesel | 2018: 939.646; 2019: 1281.7845; 2020: 1220.8665; 2021: 1182.0103
|  | Fuel Oil | 2018: 71.58; 2019: 66.1128; 2020: 69.4273; 2021: 70.9776
|  | Gas Natural | 2018: 599.3757; 2019: 568.7618; 2020: 550.1922; 2021: 613.8424
|  | Turbogas | 2018: 318.5948; 2019: 297.0837; 2020: 273.5921; 2021: 317.2877
Petrolero | bar: 2018 to 2021
|  | Diesel | 2018: 156.924; 2019: 154.0316; 2020: 137.2513; 2021: 139.9693
|  | Gas Natural | 2018: 148.826; 2019: 135.5468; 2020: 129.6738; 2021: 175.3784
|  | Crudo | 2018: 12.8448; 2019: 7.5053; 2020: 6.667; 2021: 1.94
|  | Turbovapor | 2018: 29.4; 2019: 27.09; 2020: 5.0656; 2021: 28.0155
Electrificación Rural | bar: 2018 to 2021
|  | Diesel | 2018: 0.00169; 2019: 0; 2020: 0; 2021: 0
Cementera | bar: 2018 to 2021
|  | Diesel | 2018: 0.03; 2019: 0.01206; 2020: 0.00012; 2021: 0
Petrolero | bar: 2018 to 2021
|  | Gas Natural | 2018: 29.3683; 2019: 27.0779; 2020: 5.0655; 2021: 28.0155
Biogás [GWh] | bar: 2018 to 2021
|  | Total | 2018: 3867.5422; 2019: 4119.8205; 2020: 3947.4759; 2021: 4033.372
Energia generada (Total)
|  | Biomasa [GWh] | 2018: 382.44; 2019: 413.5596; 2020: 426.5867; 2021: 372.7978
|  | Eólica [GWh] | 2018: 80.2558; 2019: 85.5265; 2020: 77.1037; 2021: 62.01
|  | Hidraúlica [GWh] | 2018: 20678.0272; 2019: 24640.5734; 2020: 24333.2568; 2021: 25574.6075
|  | Embalse | 2018: 7709.74; 2019: 8951.7123; 2020: 8075.3943; 2021: 8705.3033
|  | Pasada | 2018: 12968.2872; 2019: 15688.8611; 2020: 16257.8625; 2021: 16869.3043
|  | Solar [GWh] | 2018: 38.0809; 2019: 37.622; 2020: 37.7647; 2021: 36.8645
|  | Térmica [GWh] | 2018: 8019.1759; 2019: 7065.5175; 2020: 6329.2887; 2021: 6118.4583
|  | MCI | 2018: 4942.8413; 2019: 4618.3906; 2020: 4422.1039; 2021: 4335.5642
|  | Turbogas | 2018: 1338.4046; 2019: 1185.7342; 2020: 981.7539; 2021: 911.8225
|  | Turbovapor | 2018: 1737.93; 2019: 1261.3927; 2020: 925.4309; 2021: 871.0716
|  | Biogás [GWh] | 2018: 45.53; 2019: 41.16; 2020: 43.99; 2021: 42.13
|  | Total | 2018: 29243.5098; 2019: 32283.959; 2020: 31247.9907; 2021: 32206.8682
Factores de capacidad
2 | Timeslice 1 | Biomasa | 2018: 0.3
2 |  | Fuel oil motor | 2018: 0.9
2 |  | Geotérmico | 2018: 0.95
Hidroeléctrico represa
2 |  | Pacífico (pequeñas) | 2018: 0.4376
2 |  | Pacífico (medianas) | 2018: 0.6145
2 |  | Pacífico (grandes) | bar: 2018
2 |  | Amazonas (pequeñas) | 2018: 0.773
2 |  | Amazonas (medianas) | 2018: 0.6499
2 |  | Amazonas (grandes) | 2018: 0.6321
Hidroeléctrico filo de agua
2 |  | Pacífico (pequeñas) | 2018: 0.398
2 |  | Pacífico (medianas) | 2018: 0.5012
2 |  | Pacífico (grandes) | bar: 2018
2 |  | Amazonas (pequeñas) | 2018: 0.7113
2 |  | Amazonas (medianas) | 2018: 0.7898
2 |  | Amazonas (grandes) | 2018: 0.6647
2 |  | Diesel motor | 2018: 0.9
2 |  | Fotovoltaico | 2018: 0.66
2 |  | Eólico | 2018: 0.495
Carbón | bar: 2018
2 |  | Distribuida solar | 2018: 0.58
Distribuida eólica | bar: 2018
1 |  | Gas | 2018: 0.9
1 |  | Diesel vapor | 2018: 0.9
1 |  | Fuel oil vapor | 2018: 0.9
1 |  | Solid waste | 2018: 0.58
1 |  | Solar CSP | 2018: 0.5
Energía transmitida y distribuida
6 |  | Energía transmitida [GWh] | 2018: 25078.91; 2019: 28000.77; 2020: 27317.28; 2021: 28166.64
6 |  | Pérdidas en transmisión [GWh] | 2018: 1077.51; 2019: 1293.13; 2020: 1260.28; 2021: 1191.74
6 |  | Pérdidas en transmisión [%] | 2018: 0.043; 2019: 0.0462; 2020: 0.0461; 2021: 0.0423
6 |  | Energía luego de pérdidas [GWh] | 24001.4 | 26707.64 | 26057 | 26974.9 | 0 | 0 | 0 | 0 | 0 | 0 | 0 | 0 | 0 | 0 | 0 | 0 | 0 | 0 | 0 | 0 | 0 | 0 | 0 | 0 | 0 | 0 | 0 | 0 | 0 | 0 | 0 | 0 | 0
6 |  | Energía exportada a Colombia y Perú [GWh] | 2018: 255.66; 2019: 1826.64; 2020: 1340.63; 2021: 524.13
6 |  | Energía disponible en sistemas de distribución [GWh] | 2018: 23745.74; 2019: 24881; 2020: 24716.37; 2021: 26450.77
6 |  | Pérdidas en distribución [GWh] | 2018: 2705.29; 2019: 2985.31; 2020: 3160.31; 2021: 3454.62
6 |  | Pérdidas en distribución [%] | 2018: 0.1139; 2019: 0.12; 2020: 0.1279; 2021: 0.1306
6 |  | Energía disponible en distribución luego de pérdidas [GWh] | 21040.45 | 21895.69 | 21556.06 | 22996.15 | 0 | 0 | 0 | 0 | 0 | 0 | 0 | 0 | 0 | 0 | 0 | 0 | 0 | 0 | 0 | 0 | 0 | 0 | 0 | 0 | 0 | 0 | 0 | 0 | 0 | 0 | 0 | 0 | 0
Energía importada y exportada
6 |  | Energía importada [GWh] | 2018: 106.07; 2019: 5.83; 2020: 250.79; 2021: 363.8
6 |  | Energía exportada [GWh] | 2018: 255.66; 2019: 1826.64; 2020: 1340.63; 2021: 524.13
Consumo de electricidad
7 | Timeslice 1 | Consumo residencial [kBEP] | 2018: 4585.2; 2019: 4743.8; 2020: 4996; 2021: 4931.5
7 |  | Consumo comercial y servicios públicos [kBEP] | 2018: 4299.1; 2019: 4488.1; 2020: 4119.1; 2021: 4331.4
7 |  | Consmo Industrial [kBEP] | 2018: 6195; 2019: 6437.6; 2020: 6284.5; 2021: 7051.6
7 |  | Consumo construcción y otros [kBEP] | 2018: 346.7; 2019: 319; 2020: 342.5; 2021: 388.9
7 |  | Consumo Agro, pesca y minería [kBEP]
7 |  | Consumo transporte [kBEP]
7 |  | Terrestre carga
7 |  | Terrestre pasajeros | 2018: 6.7; 2019: 6.8; 2020: 6.7; 2021: 6.8
7 |  | Marítimo
7 |  | Aéreo
|  | Total [kBEP] | 15432.7 | 15995.3 | 15748.8 | 16710.2 | 0 | 0 | 0 | 0 | 0 | 0 | 0 | 0 | 0 | 0 | 0 | 0 | 0 | 0 | 0 | 0 | 0 | 0 | 0 | 0 | 0 | 0 | 0 | 0 | 0 | 0 | 0 | 0 | 0
Tiempo de vida promedio en años
|  | Hidroeléctricas de pasada | 2022: 48
|  | Hidroeléctricas de embalse | 2022: 36
|  | Térmicas con Fuel Oil 6 | 2022: 27
|  | Térmicas con Diesel | 2022: 35
|  | Térmicas con Fuel Oil 4 | 2022: 23
|  | Térmicas con Nafta | 2022: 23
Nota 1: Se marcó ciertas celdas en verde para denotar que esas filas no se encontraban en las plantillas originales, sino que fueron agregadas por el equipo USFQ
|  | Nota 2: No hay información disponible | 2023: 1; 2024: 6.1179e-06
Referencias Bibliográficas
| 1 | Atlas del Sector Eléctrico Ecuatoriano | 2018: 2018; 2019: 2019; 2020: 2020; 2021: 2021
| 2 | Villamar, D., Soria, R., Rochedo, P., Szklo, A., Imperio, M., Carvajal, P., & Schaeffer, R. (2021). Long-term deep decarbonisation pathways for Ecuador: Insights from an integrated assessment model. Energy Strategy Reviews, 35, 100637. https://doi.org/10.1016/j.esr.2021.100637
| 3 | Registro Nacional de Autorizaciones para Consumidores con SFV (ARCERNNR) | 2021: 2021
| 4 | Plan Maestro de Electricidad
| 5 | Folleto Bloque ERNC 2021
| 6 | Estadística Anual y Multianual del Sector Eléctrico Ecuatoriano | 2018: 2018; 2019: 2019; 2020: 2020; 2021: 2021
| 7 | Balance Energético Nacional 2021
| 8 | CELEC-Aprovechamiento biomasa para producción eléctrica (palma africana y cascarilla de arroz)
| 9 | Evaluación del potencial técnico y económico de plantas de generación eléctrica basadas en desechos agrícolas y agroindustriales, reproducibles en distintas localizaciones Ecuador
| 10 | ARC SISDAT_centrales electricas
| 11 | https://www.review-energy.com/otras-fuentes/ecuador-adjudica-la-totalidad-del-bloque-de-500-mw-renovables
La tabla mostrada a continuación está basado en el Anexo actualizado del Plan Maestro de Electricidad.
|  | Año de entrada en operación | 2018: Proyecto; 2019: Tipo; 2020: Vertiente; 2021: Potencia [MW]; 2022: Tamaño
|  | 2020 | 2018: San José de Minas; 2019: Hidroeléctrico de pasada; 2020: Pacífico; 2021: 5.95; 2022: Pequeña
|  | 2021 | 2018: Chalpi Grande; 2019: Hidroeléctrico de pasada*; 2020: Pacífico; 2021: 7.59; 2022: Pequeña
|  | 2021 | 2018: Toachi Pilatón, Central Sarapullo; 2019: Hidroeléctrico de embalse; 2020: Pacífico; 2021: 49; 2022: Pequeña
|  | 2021 | 2018: Minas de Huascachaca; 2019: Eólico; 2021: 50
|  | 2021 | 2018: Toachi Pilatón, Central Alluriquín; 2019: Hidroeléctrico de embalse; 2020: Pacífico; 2021: 205.4; 2022: Mediana
|  | 2022 | 2018: El Aromo; 2019: Fotovoltaico; 2021: 200
|  | 2022 | 2018: Sabanilla; 2019: Hidroeléctrico de pasada; 2020: Amazonas; 2021: 30; 2022: Pequeña
|  | 2022 | 2018: Mazar-Dudas, Central San Antonio; 2019: Hidroeléctrico de pasada; 2020: Amazonas; 2021: 7.19; 2022: Pequeña
|  | 2023 | 2018: Villonaco III; 2019: Eólico; 2021: 110
|  | 2023 | 2018: Maravilla; 2019: Hidroeléctrico de pasada*; 2020: Pacífico; 2021: 9; 2022: Pequeña
|  | 2024 | 2018: La Magdalena; 2019: Hidroeléctrico de pasada*; 2020: Pacífico; 2021: 20; 2022: Pequeña
|  | 2024 | 2018: Mazar-Dudas, Central Dudas; 2019: Hidroeléctrico de pasada; 2020: Amazonas; 2021: 7.38; 2022: Pequeña
|  | 2024 | 2018: Machala Gas Ciclo Combinado; 2019: Termoeléctrico (gas natural); 2021: 110
|  | 2024 | 2018: Soldados Yanuncay, Central Soldados; 2019: Hidroeléctrico de embalse; 2020: Amazonas; 2021: 7.2
|  | 2024 | 2018: Chorrillos; 2019: Hidroeléctrico de pasada*; 2020: Amazonas; 2021: 4; 2022: Pequeña
|  | 2024 | 2018: El Salto; 2019: Hidroeléctrico de pasada*; 2020: Pacífico; 2021: 30; 2022: Pequeña
|  | 2024 | 2018: Soldados Yanuncay, Central Yanuncay; 2019: Hidroeléctrico de embalse; 2020: Amazonas; 2021: 14.6
|  | 2024 | 2018: Bloque ERNC 1; 2019: ERNC; 2021: 500
|  | 2025 | 2018: Quijos; 2019: Hidroeléctrico de pasada; 2020: Amazonas; 2021: 50; 2022: Mediana
|  | 2025 | 2018: Bloque ERNC 2; 2019: ERNC; 2021: 500
|  | 2026 | 2018: Bloque CCGN Etapa 1; 2019: Termoeléctrico; 2021: 400
|  | 2026 | 2018: Bloque ERNC 3; 2019: ERNC; 2021: 120
|  | 2028 | 2018: Bloque ERNC 4; 2019: ERNC; 2021: 320
|  | 2028 | 2018: Chachimbiro; 2019: Geotérmico; 2021: 50
|  | 2028 | 2018: Chontal; 2019: Hidroeléctrico de pasada**; 2020: Pacífico; 2021: 194; 2022: Mediana
|  | 2029 | 2018: Paute-Cardenillo; 2019: Hidroeléctrico de embalse; 2020: Amazonas; 2021: 595.6; 2022: Grande
|  | 2030 | 2018: Santiago Etapa 1; 2019: Hidroeléctrico de embalse; 2020: Amazonas; 2021: 1200; 2022: Grande
|  | 2031 | 2018: Santiago Etapa 2; 2019: Hidroeléctrico de embalse; 2020: Amazonas; 2021: 1200; 2022: Grande
Suposiciones:
* Se consideró que todos los proyectos hidroeléctricos que tienen un tamaño "pequeña" y que no se encontró una fuente bibliográfica para verificar si son de pasada o de embalse, serán de pasada
** No se encontró información de esta hidroeléctrica, se consideró que por ser de "mediana" capacidad será de pasada
Criterio utilizado en Elena para clasificación de hidroeléctricas:
<50 Pequeñas
50-450 Medianas
>450 Grandes
ERNC-Bloque 1
|  | Sub-bloque 1 (Hidroeléctricas de pasada*) | 2018: 150 MW
|  | Sub-bloque 2 (Eólicos) | 2018: 200 MW
|  | Sub-bloque 3 (Solares Fotovoltaicas) | 2018: 120 MW
|  | Sub-bloque 4 (Biomasa, biogás, y biogás de residuos urbanos) | 2018: 30 MW
Note on C104: ====== ID#AAAAiBj5k5I Lissete Dávila (2022-09-18 18:01:49) Los valores desde el 2020 fueron tomados en base a la tabla que muestra el hipervinculo.
Note on R114: Lissete Davila: Cambio hecho el 22 de Abril del 2023. Representan a Santiago I y II, según conversaciones con Vero el día 21 de Abril se pidió que los proyectos entren en 2032 según conversaciones llevadas a cabo con CELEC.
Note on M129: ====== ID#AAAAvSpYZbI Lissete Davila (2023-04-18 18:00:33) Bloque ERNC III
Note on L131: ====== ID#AAAAvSpYZbE Lissete Davila (2023-04-18 18:00:33) Bloque ERNC II
Note on L132: ====== ID#AAAAvSpYZbM Lissete Davila (2023-04-18 18:00:33) Bloque ERNC II
Note on C137: ====== ID#AAAAiBj5k54 Lissete Dávila (2022-09-07 00:19:46) No se posee este tipo de información
Note on B309: ====== ID#AAAAiBj5k6M Lissete Dávila (2022-09-10 02:12:51) No se posee factores de capacidad por timeslices
Note on C312: ====== ID#AAAAiBj5k68 Lissete Dávila (2022-09-09 23:15:10) Se hizo de referencia la presentación de Energía del modelo Elena
Note on C339: ====== ID#AAAAiBj5k6k Lissete Dávila (2022-09-07 03:54:26) Total Energía Entregada para Demanda Regulada y No Regulada
Note on C341: ====== ID#AAAAiBj5k6Y Lissete Dávila (2022-09-07 04:03:01) A pesar de que en el documento oficial [3] hay un valor de pérdidas en transmisión en porcentaje, al momento de considerar este porcentaje para calcular la energía luego de pérdidas no dá el valor del documento oficial [3], por esta razón he colocado el valor de pérdidas en transmisión en unidades de energía para poder realizar la resta y obtener los valores oficiales del documento [3]
Note on C343: ====== ID#AAAAiBj5k5M Lissete Dávila (2022-09-07 03:57:09) Total Energía Disponible para Demanda Regulada y No Regulada
Note on B357: ====== ID#AAAAiBj5k5o Lissete Dávila (2022-09-10 02:42:01) No se tiene por timeslices

## Copia de Demandas de energía
|  | Ecuador | 2018 | 2019 | 2020 | 2021 | 2022 | 2023 | 2024 | 2025 | 2026 | 2027 | 2028 | 2029 | 2030 | 2031 | 2032 | 2033 | 2034 | 2035 | 2036 | 2037 | 2038 | 2039 | 2040 | 2041 | 2042 | 2043 | 2044 | 2045 | 2046 | 2047 | 2048 | 2049 | 2050
Demandas de combustibles
Demandas de Gasolina
1 |  | Demanda residencial [kBEP] | bar: 2018 to 2021
1 |  | Demanda comercial y servicios públicos [kBEP] | 2018: 17.0718; 2019: 21.1906; 2020: 5.9586; 2021: 40.8166
1 |  | Demanda Industrial [kBEP] | 2018: 105.7078; 2019: 147.1014; 2020: 128.8651; 2021: 178.8067
1 |  | Demanda construcción y otros [kBEP] | 2018: 6019.4532; 2019: 5615.3797; 2020: 4323.9372; 2021: 3496.5627
1 |  | Demanda Agro, pesca y minería [kBEP] | 2018: 820.2928; 2019: 897.9539; 2020: 834.0994; 2021: 931.7417
1 |  | Demanda transporte [kBEP]
1 |  | Terrestre carga | 2018: 10700.1; 2019: 10873; 2020: 8485.3; 2021: 11048.6
1 |  | Terrestre pasajeros | 2018: 10115.5; 2019: 10278.9; 2020: 8080; 2021: 10520.9
1 |  | Marítimo | 2018: 5.3; 2019: 0.6; 2020: 1.7; 2021: 3.4
1 |  | Aéreo | 2018: 32.7; 2019: 34.8; 2020: 29; 2021: 34
|  | Total [kBEP] | 2018: 27816.1257; 2019: 27868.9257; 2020: 21888.8603; 2021: 26254.8276
Demandas de Diesel
1 |  | Demanda residencial [kBEP]
1 |  | Demanda comercial y servicios públicos [kBEP] | 2018: 987.9935; 2019: 811.8199; 2020: 792.1898; 2021: 756.0319
1 |  | Demanda Industrial [kBEP] | 2018: 4406.1964; 2019: 3792.9442; 2020: 3701.2294; 2021: 3532.2943
1 |  | Demanda construcción y otros [kBEP] | 2018: 438.972; 2019: 501.9183; 2020: 116.0538; 2021: 543.5187
1 |  | Demanda Agro, pesca y minería [kBEP]
1 |  | Demanda transporte [kBEP]
|  | Terrestre carga | 2018: 20627.5; 2019: 20960.7; 2020: 17781.8; 2021: 20111.5
|  | Terrestre pasajeros | 2018: 1480.1; 2019: 1504; 2020: 1275.9; 2021: 1443.1
|  | Marítimo | 2018: 1977; 2019: 1988.5; 2020: 1697.4; 2021: 2054
Aéreo | bar: 2018 to 2021
|  | Total [kBEP] | 2018: 29917.7619; 2019: 29559.8824; 2020: 25364.5731; 2021: 28440.4449
Demandas de GLP
1 |  | Demanda residencial [kBEP] | 2018: 6404.5161; 2019: 6607.636; 2020: 6740.0054; 2021: 6874.5846
1 |  | Demanda comercial y servicios públicos [kBEP] | 2018: 411.7963; 2019: 412.9397; 2020: 385.8897; 2021: 410.0704
1 |  | Demanda Industrial [kBEP] | 2018: 683.3732; 2019: 713.9066; 2020: 635.5335; 2021: 710.5727
1 |  | Demanda construcción y otros [kBEP] | 2018: 993.906; 2019: 1359.13; 2020: 1458.275; 2021: 1485.0539
1 |  | Demanda Agro, pesca y minería [kBEP] | 2018: 181.268; 2019: 196.0663; 2020: 160.7039; 2021: 188.8586
1 |  | Demanda transporte [kBEP]
Terrestre carga | bar: 2018 to 2021
|  | Terrestre pasajeros | 2018: 43.73; 2019: 49.61; 2020: 54.2; 2021: 95.07
Marítimo | bar: 2018 to 2021
Aéreo | bar: 2018 to 2021
|  | Total [kBEP] | 2018: 8718.5895; 2019: 9339.2886; 2020: 9434.6076; 2021: 9764.2103
Demandas de Kerosene/Jet Fuel
1 |  | Demanda residencial [kBEP] | bar: 2018 to 2021
1 |  | Demanda comercial y servicios públicos [kBEP] | bar: 2018 to 2021
1 |  | Demanda Industrial [kBEP] | bar: 2018 to 2021
1 |  | Demanda construcción y otros [kBEP] | 2018: 235.6733; 2019: 180.9058; 2020: 275.5208; 2021: 315.6065
1 |  | Demanda Agro, pesca y minería [kBEP] | bar: 2018 to 2021
1 |  | Demanda transporte [kBEP]
Terrestre carga | bar: 2018 to 2021
Terrestre pasajeros | bar: 2018 to 2021
Marítimo | bar: 2018 to 2021
|  | Aéreo | 2018: 659.35; 2019: 662.92; 2020: 299.91; 2021: 407.31
|  | Total [kBEP] | 2018: 895.0233; 2019: 843.8258; 2020: 575.4308; 2021: 722.9165
Demandas de Fuel Oil
1 |  | Demanda residencial [kBEP] | bar: 2018 to 2021
1 |  | Demanda comercial y servicios públicos [kBEP] | 2018: 47.2801; 2019: 48.6614; 2020: 46.4656; 2021: 54.234
1 |  | Demanda Industrial [kBEP] | 2018: 1629.3202; 2019: 1676.9202; 2020: 1601.2492; 2021: 1868.9561
1 |  | Demanda construcción y otros [kBEP] | bar: 2018 to 2021
1 |  | Demanda Agro, pesca y minería [kBEP] | bar: 2018 to 2021
1 |  | Demanda transporte [kBEP]
Terrestre carga | bar: 2018 to 2021
Terrestre pasajeros | bar: 2018 to 2021
|  | Marítimo | 2018: 63.76; 2019: 63.56; 2020: 32.24; 2021: -
Aéreo | bar: 2018 to 2021
|  | Total [kBEP] | 2018: 1740.3603; 2019: 1789.1416; 2020: 1679.9548; 2021: 1923.19
Demandas de gas natural | bar: 2019
1 |  | Demanda Industrial [kBEP] | 2018: 338.1313; 2019: 271.9966; 2020: 162.6327; 2021: 284.9985
1 |  | Demanda residencial [kBEP] | 2018: 3.7828; 2019: 3.542; 2020: 3.2736; 2021: 4.0458
|  | Total [kBEP] | 2018: 341.9141; 2019: 275.5386; 2020: 165.9063; 2021: 289.0443
Demandas de Leña
1 |  | Demanda industrial [kBEP] | 2018: 350.9786; 2019: 357.9982; 2020: 365.1582; 2021: 372.4613
1 |  | Demanda residencial [kBEP] | 2018: 1392.0701; 2019: 1331.3705; 2020: 1264.1859; 2021: 1192.9806
|  | Total [kBEP] | 2018: 1743.0487; 2019: 1689.3687; 2020: 1629.3441; 2021: 1565.4419
Demandas de productos de caña
1 |  | Demanda industrial [kBEP] | 2018: 1414.7248; 2019: 1542.7108; 2020: 1565.7251; 2021: 1320.9015
|  | Demandas de ... | 2022: INCLUIR PARA TODOS LOS COMBUSTIBLES
Demanda residencial [PJ]
Demanda comercial [PJ]
Demanda industrial [PJ]
Demanda servicios públicos [PJ]
Demanda Agricultura, Construcción y Otros [PJ]
Total [PJ]
| 1 | Balance Energético Nacional 2021

## Copia de Emisiones Energía
|  | Ecuador | 2018 | 2019 | 2020 | 2021 | 2022 | 2023 | 2024 | 2025 | 2026 | 2027 | 2028 | 2029 | 2030 | 2031 | 2032 | 2033 | 2034 | 2035 | 2036 | 2037 | 2038 | 2039 | 2040 | 2041 | 2042 | 2043 | 2044 | 2045 | 2046 | 2047 | 2048 | 2049 | 2050
Combustibles
1 |  | Factores de emisión para emisiones fugitivas
|  | Petróleo [Gg contaminante/10^3 m^3] | 2018: CO2; 2019: CH4; 2020: N2O; 2022: GWP IPCC AR4
|  | Venteo | 2018: 9.5e-05; 2019: 0.00072; 2020: -; 2022: CO2; 2023: 1
|  | Quema en antorcha | 2018: 0.041; 2019: 2.5e-05; 2020: 6.4e-07; 2022: CH4; 2023: 25
|  | Exploración | 2018: 0.0001; 2019: 3.3e-05; 2020: -; 2022: N2O; 2023: 298
|  | Producción y Refinación | 2018: 1.1e-07; 2019: 1.5e-06; 2020: -
|  | Transporte por tuberías | 2018: 4.9e-07; 2019: 5.4e-06; 2020: -
|  | Gas Natural [Gg contaminante/Mm^3] | 2018: CO2; 2019: CH4; 2020: N2O
|  | Quema en antorcha | 2018: 0.0012; 2019: 7.6e-07; 2020: 2.1e-08; 2022: GWP IPCC AR4
|  | Exploración | 2018: 0.0001; 2019: 3.3e-05; 2020: -; 2022: CO2; 2023: 1
|  | Producción | 2018: 1.4e-05; 2019: 0.00038; 2020: -; 2022: CH4; 2023: 25
|  | Procesamiento | 2018: 1.2e-05; 2019: 0.00015; 2020: -; 2022: N2O; 2023: 298
|  | Transmisión y almacenamiento | 2018: 8.8e-07; 2019: 6.6e-05; 2020: -
|  | Distribución | 2018: 5.1e-05; 2019: 0.0011; 2020: -
Carbón [Gg CO2/10^3 m^3] | bar: 2018 to 2020
Factores de emisión por quema de combustible
2 |  | 1A1a Producción de electricidad y calor como actividad principal
|  | Factores de emisión [kgCO2/TJ] | 2018: CO2; 2019: CH4; 2020: N2O; 2022: GWP IPCC AR4
|  | Gas/Diesel Oil | 2018: 74100; 2019: 3; 2020: 0.6; 2022: CO2; 2023: 1
|  | Fuel oil residual | 2018: 77400; 2019: 3; 2020: 0.6; 2022: CH4; 2023: 25
|  | Gas Natural (seco) | 2018: 56100; 2019: 1; 2020: 0.1; 2022: N2O; 2023: 298
|  | Desechos municipales | 2018: 100000; 2019: 30; 2020: 4
3 |  | 1A1b Refinación del Petróleo
|  | Factores de emisión [kgCO2/TJ] | 2018: CO2; 2019: CH4; 2020: N2O; 2022: GWP IPCC AR4
|  | Gasolina | 2018: 69300; 2019: 3; 2020: 0.6; 2022: CO2; 2023: 1
|  | Queroseno | 2018: 71500; 2019: 3; 2020: 0.6; 2022: CH4; 2023: 25
|  | Gas/Diesel Oil | 2018: 74100; 2019: 3; 2020: 0.6; 2022: N2O; 2023: 298
|  | Fuel oil residual | 2018: 77400; 2019: 3; 2020: 0.6
|  | Gas licuado de petróleo | 2018: 63100; 2019: 1; 2020: 0.1
|  | Gas de refinería | 2018: 57600; 2019: 1; 2020: 0.1
4 |  | 1A4a Consumo
|  | Factores de emisión [kgCO2/TJ] | 2018: CO2; 2019: CH4; 2020: N2O
|  | Gas natural | 2018: 56100; 2019: 5; 2020: 0.1
|  | Leña | 2018: 112000; 2019: 300; 2020: 4; 2022: GWP IPCC AR4
|  | Gas licuado de petróleo | 2018: 63100; 2019: 5; 2020: 0.1; 2022: CO2; 2023: 1
|  | Gasolina para motores | 2018: 69300; 2019: 10; 2020: 0.6; 2022: CH4; 2023: 25
|  | Gasolina para aviación | 2018: 70000; 2019: 10; 2020: 0.6; 2022: N2O; 2023: 298
|  | Queroseno | 2018: 71500; 2019: 10; 2020: 0.6
|  | Gas/Diesel Oil | 2018: 74100; 2019: 10; 2020: 0.6
|  | Fuel oil residual | 2018: 77400; 2019: 10; 2020: 0.6
|  | Coque de petróleo | 2018: 97500; 2019: 10; 2020: 0.6
5 |  | Emisiones asociadas a la producción
|  | Petróleo [kton CO2 eq] | 2018: 152.2; 2019: 164.1; 2020: 148.6; 2021: 146.1
|  | Líquidos de gas natural [kton CO2 eq] | 2018: 4; 2019: 4.4; 2020: 3.9; 2021: 4.6
|  | Gas natural [kton CO2 eq] | 2018: 37.6; 2019: 36.2; 2020: 32.3; 2021: 32.6
|  | Total [kton CO2 eq] | 2018: 193.8; 2019: 204.7; 2020: 184.8; 2021: 183.3
Electricidad
5 |  | Emisiones asociadas a la generación de electricidad en centrales electricas
|  | Petróleo [kton CO2 eq] | 2018: -; 2019: -; 2020: -; 2021: 14
|  | Gas natural [kton CO2 eq] | 2018: 569.5; 2019: 518.4; 2020: 443.1; 2021: 392
|  | Productos de caña [kton CO2 eq] | 2018: -; 2019: -; 2020: -; 2021: 38.1
|  | Diesel oil [kton CO2 eq] | 2018: 218.5; 2019: 268.2; 2020: 235.5; 2021: 98.6
|  | Fuel oil [kton CO2 eq] | 2018: 1987.5; 2019: 1107.6; 2020: 1086.9; 2021: 962.8
|  | Otros productos de petróleo y gas [kton CO2 eq] | 2018: 0.5; 2019: 0.2; 2020: -; 2021: -
|  | Total [kton CO2 eq] | 2018: 2776; 2019: 1894.4; 2020: 1765.5; 2021: 1505.5
5 |  | Emisiones asociadas a la generación de electricidad en autoproductores
|  | Petróleo [kton CO2 eq] | 2018: 1139.3; 2019: 1200.7; 2020: 1209.9; 2021: 1155.5
|  | Gas natural [kton CO2 eq] | 2018: 546.6; 2019: 479.1; 2020: 418.3; 2021: 466.2
|  | Productos de caña [kton CO2 eq] | 2018: 277.9; 2019: 300.6; 2020: 310.1; 2021: 232.9
|  | GLP [kton CO2 eq] | 2018: 46.2; 2019: 36.9; 2020: 38.9; 2021: 36.3
|  | Diesel oil [kton CO2 eq] | 2018: 958.3; 2019: 1048.6; 2020: 1005.7; 2021: 1193.4
|  | Fuel oil [kton CO2 eq] | 2018: 70; 2019: 67.2; 2020: 67.2; 2021: 70.4
|  | Otros productos de petróleo y gas [kton CO2 eq] | 2018: 0.3; 2019: 0.2; 2020: 0.2; 2021: 0.2
|  | Total [kton CO2 eq] | 2018: 3038.6; 2019: 3133.3; 2020: 3050.3; 2021: 3154.9
Demandas de combustibles
5 |  | Emisiones asociadas al consumo de combustibles
|  | Gas natural [kton CO2 eq] | 2018: 111.5; 2019: 89.8; 2020: 54.1; 2021: 94.2
|  | Leña [kton CO2 eq] | 2018: 1198.3; 2019: 1175.7; 2020: 1133.1; 2021: 1087.7
|  | Productos de caña [kton CO2 eq] | 2018: 836.8; 2019: 912.8; 2020: 926.4; 2021: 781.6
|  | GLP [kton CO2 eq] | 2018: 3201.3; 2019: 3430.9; 2020: 3466; 2021: 3587.4
|  | Gasolina [kton CO2 eq] | 2018: 11328.9; 2019: 11376.1; 2020: 8934.9; 2021: 10724.3
|  | Kerosene/Jet Fuel [kton CO2 eq] | 2018: 375.4; 2019: 353.7; 2020: 241.1; 2021: 302.9
|  | Diesel oil [kton CO2 eq] | 2018: 12933.4; 2019: 12778; 2020: 10964; 2021: 12293.9
|  | Fuel oil [kton CO2 eq] | 2018: 784.4; 2019: 806.3; 2020: 757.3; 2021: 867
|  | Coque [kton CO2 eq] | 2018: -; 2019: -; 2020: -; 2021: 554.4
|  | No energéticos [kton CO2 eq] | 2018: 659.1; 2019: 630.6; 2020: 487.1; 2021: 586.1
|  | Total [kton CO2 eq] | 2018: 31429.1; 2019: 31553.9; 2020: 26964; 2021: 30879.5
Emisiones asociadas a centros de gas
|  | Líquidos de gas natural [kton CO2 eq] | 2018: 312.8; 2019: 344.9; 2020: 304.5; 2021: 329.3
|  | Gas natural [kton CO2 eq] | 2018: 322.7; 2019: 297; 2020: 260.5; 2021: 288.1
|  | Total [kton CO2 eq] | 2018: 635.5; 2019: 641.9; 2020: 565; 2021: 617.4
Emisiones asociadas a consumo propio
|  | Petróleo [kton CO2 eq] | 2018: 449; 2019: 485.4; 2020: 454.6; 2021: 437.5
|  | GLP [kton CO2 eq] | 2018: 49.4; 2019: 40.7; 2020: 41.7; 2021: 39.7
|  | Gasolina [kton CO2 eq] | 2018: 46.3; 2019: 51.4; 2020: 43.7; 2021: 49.1
|  | Kerosene/Jet Fuel [kton CO2 eq] | 2018: 8.9; 2019: 10.2; 2020: 9.3; 2021: 10.1
|  | Diesel oil [kton CO2 eq] | 2018: 354; 2019: 362.5; 2020: 312.9; 2021: 327.4
|  | Fuel oil [kton CO2 eq] | 2018: 643.1; 2019: 585.5; 2020: 491.8; 2021: 583.9
|  | Gas de refinería [kton CO2 eq] | 2018: 96.5; 2019: 93.5; 2020: 192; 2021: 204.9
|  | Total [kton CO2 eq] | 2018: 1647.2; 2019: 1629.2; 2020: 1546; 2021: 1652.6
|  | Total emisiones de gases de efecto invernadero | 2018: 39720.2; 2019: 39057.4; 2020: 34075.6; 2021: 37993.2
Datos faltantes
5 |  | Petróleo quemado en autoproductoras eléctricas [kBEP] | 2018: 2667.7; 2019: 2811.8; 2020: 2833.3; 2021: 2705.8
3 |  | Factor de emisión de Refinerías por quema de petróleo [kgCO2eq/TJ] | 2018: 73300
5 |  | Petróleo utilizado para consumo en sistema de bombeo de oleoductos SOTE y OCP [kBBL] | 2018: 1045; 2019: 1135; 2020: 1063; 2021: 1023
|  | Petróleo utilizado para consumo en sistema de bombeo de oleoductos SOTE y OCP [TJ] | 2018: 6081.9; 2019: 6605.7; 2020: 6186.66; 2021: 5953.86
7 |  | Factor de emisión por transporte a través de tuberías de petróleo [kgCO2eq/TJ] | 2018: 73300
|  | Emisiones totales [kgCO2eq] | 2018: 445803270; 2019: 484197810; 2020: 453482178; 2021: 436417938
|  | Emisiones totales [ktonCO2eq] | 2018: 445.8033; 2019: 484.1978; 2020: 453.4822; 2021: 436.4179
Incluir otros factores de emisiones incluidos en el modelo
Nota 1: En datos faltantes, el factor de transformación utilizado entre kBBL de petróleo y TJ, fue de 5.82 ya que esté valor se dió en el "ingei_multianual_2018" en la hoja "unidades"
Referencias Bibliográficas
| 1 | Hoja "1B" del documento compartido "ingei_multianual_2018"
| 2 | Hoja "1A1a" del documento compartido "ingei_multianual_2018"
| 3 | Hoja "1A1b" del documento compartido "ingei_multianual_2018"
| 4 | Hoja "1A4a" del documento compartido "ingei_multianual_2018"
| 5 | Balance Energético Nacional 2021
| 6 | Hoja "base_resumen" del documento compartido "ingei_multianual_2018"
| 7 | Hoja "1A3ei" del documento compartido "ingei_multianual_2018"
Note on C51: ====== ID#AAAAiBj5k50 Lissete Dávila (2022-09-14 03:03:09) Datos tomados de la fila "Producción" en la pestaña "base_GEI"
Note on C83: ====== ID#AAAAiBj5k5Q Lissete Dávila (2022-09-13 23:16:09) Fila "consumo final" de la pestaña "base GEI"
Note on A124: ====== ID#AAAArZSiZPw Lissete Dávila (2022-12-21 23:09:03) Tabla 2.7 del Balance Energético Nacional 2021